## Fiches Techniques
ID | CPID | Référence | Réf. Menu | Variante | Langue | Type | Description | Photo Produit | Hauteur | Largeur | Épaisseur | Ép. Battant | Tolérance H. | Verre | Battant | Panneau | Poids | Résistance Feu | NBN S 01-400 | NBN EN ISO 717-1 | Vue Éclatée Image | Vue Éclatée 1 | Vue Éclatée 2 | Vue Éclatée 3 | Vue Éclatée 4 | Vue Éclatée 5 | Vue Éclatée 6 | Vue Éclatée 7 | Vue Éclatée 8 | Vue Éclatée 9 | Vue Éclatée 10 | Vue Éclatée 11 | Vue Éclatée 12 | Vue Éclatée 13 | Vue Éclatée 14 | Vue Éclatée 15 | Vue Éclatée 16 | Vue Éclatée 17 | Vue Éclatée 18 | Vue Éclatée 19 | Vue Éclatée 20 | Vue Éclatée 21 | Vue Éclatée 22 | Nb. Vues Éclatées | Dessin Tech. 1 | Dessin Tech. 2 | Dessin Tech. 3 | Dessin Tech. 4 | Dessin Tech. 5 | Dessin Tech. 6 | Nom Dessin Tech. 1 | Nom Dessin Tech. 2 | Nom Dessin Tech. 3 | Nom Dessin Tech. 4 | Nom Dessin Tech. 5 | Nom Dessin Tech. 6 | Image Variante | Nom Variante
912 | P_T100_VAR3_51dB_EI00 | T100 | T100 | Variant 3 | nl | Cloison | Verplaatsbaar modulair wandsysteem voor volle systeemwanden met een totale dikte van 102 mm. Bestaat uit twee panelen met aanpasbare afwerkingen (melamine, laminaat, fineer) en twee profielen (boven- en onderaan), met een voeg van 2 mm tussen de modules. | uploads/P_T100_VAR3_51dB_EI00_photo_produit.png | max. 3100 mm | 1000 - 1200 mm | 100 mm |  | 20 mm |  |  | ± 650 Kg/m ³ | ± 30kg/m² | EI00 | Klasse III b | 51dB | uploads/P_T100_VAR3_51dB_EI00.svg | Akoestische vloer/plafondverbinding van polyethyleenschuim | Bevestigingsrail voor vloer/plafond, bekleed met epoxypoedercoating. | Bovenste en onderste akoestische afdichting van polyurethaanschuim met open cellen. | Akoestische voeg in dragende structuur van steenwol (Rockwool 210). | Geluidsisolatie tussen palen. | Verticale metalen paal. | Akoestische afdichting van polyurethaanschuim met open cellen. | Bevestigingshaak van het paneel aan de staander | Melamine paneel, dikte 18 mm | Grondafstelcilinder | Akoestische isolatie in rotswol | Gipsplaat van 12,5 mm dikte | [10 empty] | 12 | uploads/P_T100_VAR1_51dB_EI00_dessin_technique_1.png | uploads/P_T100_VAR1_51dB_EI00_dessin_technique_2.png | uploads/P_T100_VAR1_51dB_EI00_dessin_technique_3.png | uploads/P_T100_VAR1_51dB_EI00_dessin_technique_4.png | uploads/P_T100_VAR1_51dB_EI00_dessin_technique_5.png | uploads/P_T100_VAR1_51dB_EI00_dessin_technique_6.png | Verbindingsstuk voor wand en scheidingswand | Verbinding met deur | Verbinding met volle scheidingswand |  |  |  | uploads/P_T100_VAR3_51dB_EI00_variant_image.png | VOLLE WAND MET HOGE EN LAGE GLADDE PANELEN IN 3 DELEN
911 | P_T100_VAR3_51dB_EI00 | T100 | T100 | Variant 3 | en | Cloison | Removable modular partition system for solid walls, total thickness 102 mm, composed of two panels with customizable finishes (melamine, laminate, veneer) and two profiles (top and bottom), with a 2 mm joint between modules. | uploads/P_T100_VAR3_51dB_EI00_photo_produit.png | max. 3100 mm | 1000 - 1200 mm | 100 mm |  | 20 mm |  |  | ± 650 Kg/m ³ | ± 30kg/m² | EI00 | Class III b | 51dB | uploads/P_T100_VAR3_51dB_EI00.svg | Acoustic floor/ceiling joint made of polyethylene foam | Floor/ceiling mounting rail coated with epoxy powder paint. | Top and bottom acoustic seal made of open-cell polyurethane foam. | Acoustic joint load-bearing structure made of rock wool (Rockwool 210). | Acoustic insulation between posts. | Vertical metal post. | Acoustic seal made of open-cell polyurethane foam. | Panel fixing hook to the mullion | Melamine panel, thickness 18 mm | Floor adjustment jack | Acoustic rock wool insulation | 12.5 mm thick plasterboard | [10 empty] | 12 | uploads/P_T100_VAR1_51dB_EI00_dessin_technique_1.png | uploads/P_T100_VAR1_51dB_EI00_dessin_technique_2.png | uploads/P_T100_VAR1_51dB_EI00_dessin_technique_3.png | uploads/P_T100_VAR1_51dB_EI00_dessin_technique_4.png | uploads/P_T100_VAR1_51dB_EI00_dessin_technique_5.png | uploads/P_T100_VAR1_51dB_EI00_dessin_technique_6.png | Partition wall connection | Door connection | Joint with solid partition |  |  |  | uploads/P_T100_VAR3_51dB_EI00_variant_image.png | SOLID PARTITION WITH HIGH AND LOW SMOOTH PANELS IN 3 SECTIONS
910 | P_T100_VAR3_51dB_EI00 | T100 | T100 | Variante 3 | fr | Cloison | Système de cloison modulaire amovible pour murs pleins, épaisseur totale 102 mm, composé de deux panneaux aux finitions personnalisables (mélamine, stratifié, placage) et de deux profils (haut et bas), avec un joint de 2 mm entre les modules. | uploads/P_T100_VAR3_51dB_EI00_photo_produit.png | max. 3100 mm | 1000 - 1200 mm | 100 mm |  | 20 mm |  |  | ± 650 Kg/m ³ | ± 30kg/m² | EI00 | Classe III a | 51dB | uploads/P_T100_VAR3_51dB_EI00.svg | Joint acoustique sol/plafond en mousse de polyéthylène | Lisse de fixation sol/plafond recouvert de peinture par poudrage époxy. | Fixation sol-plafond (diffère selon le type de revêtement) | Joint acoustique haut et bas en mousse de polyéthylène | Isolation acoustique inter-poteau | Montant vertical métallique poteau | Joint acoustique en mousse de polyuréthane à cellule ouverte | Crochet de fixation du panneau aumontant | Panneau mélaminé ép. 18mm | Vérin d’ajustement de sol | Isolation acoustique Laine de roche | Plaque de Plâtre de 12,5mm d’épaisseur | [10 empty] | 12 | uploads/P_T100_VAR1_51dB_EI00_dessin_technique_1.png | uploads/P_T100_VAR1_51dB_EI00_dessin_technique_2.png | uploads/P_T100_VAR1_51dB_EI00_dessin_technique_3.png | uploads/P_T100_VAR1_51dB_EI00_dessin_technique_4.png | uploads/P_T100_VAR1_51dB_EI00_dessin_technique_5.png | uploads/P_T100_VAR1_51dB_EI00_dessin_technique_6.png | Raccord cloison sur mur | Jonction avec porte | Jonction T avec cloison plein | Jonction avec cloison simple vitrage | Jonction avec cloison double vitrage |  | uploads/P_T100_VAR3_51dB_EI00_variant_image.png | CLOISON PLEINE AVEC LISSE HAUTE ET BASSE À 3 PANNEAUX
909 | P_T100_VAR3_50dB_EI00 | T100 | T100 | Variant 3 | nl | Cloison | Verplaatsbaar modulair wandsysteem voor volle systeemwanden met een totale dikte van 102 mm. Bestaat uit twee panelen met aanpasbare afwerkingen (melamine, laminaat, fineer) en twee profielen (boven- en onderaan), met een voeg van 2 mm tussen de modules. | uploads/P_T100_VAR3_50dB_EI00_photo_produit.png | max. 3100 mm | 1000 - 1200 mm | 100 mm |  | 20 mm |  |  | ± 650 Kg/m ³ | ± 30kg/m² | EI00 | Klasse III b | 50dB | uploads/P_T100_VAR3_50dB_EI00.svg | Akoestische vloer/plafondverbinding van polyethyleenschuim | Bevestigingsrail voor vloer/plafond, bekleed met epoxypoedercoating. | Bovenste en onderste akoestische afdichting van polyurethaanschuim met open cellen. | Akoestische voeg in dragende structuur van steenwol (Rockwool 210). | Geluidsisolatie tussen palen. | Verticale metalen paal. | Akoestische afdichting van polyurethaanschuim met open cellen. | Bevestigingshaak van het paneel aan de staander | Melamine paneel, dikte 18 mm | Grondafstelcilinder | Akoestische isolatie in rotswol | Gipsplaat van 12,5 mm dikte | [10 empty] | 12 | uploads/P_T100_VAR1_49dB_EI00_dessin_technique_1.png | uploads/P_T100_VAR1_49dB_EI00_dessin_technique_2.png | uploads/P_T100_VAR1_49dB_EI00_dessin_technique_3.png | uploads/P_T100_VAR1_49dB_EI00_dessin_technique_4.png | uploads/P_T100_VAR1_49dB_EI00_dessin_technique_5.png | uploads/P_T100_VAR1_49dB_EI00_dessin_technique_6.png | Verbindingsstuk voor wand en scheidingswand | Verbinding met deur | Verbinding met volle scheidingswand |  |  |  | uploads/P_T100_VAR3_50dB_EI00_variant_image.png | VOLLE WAND MET HOGE EN LAGE GLADDE PANELEN IN 3 DELEN
908 | P_T100_VAR3_50dB_EI00 | T100 | T100 | Variant 3 | en | Cloison | Removable modular partition system for solid walls, total thickness 102 mm, composed of two panels with customizable finishes (melamine, laminate, veneer) and two profiles (top and bottom), with a 2 mm joint between modules. | uploads/P_T100_VAR3_50dB_EI00_photo_produit.png | max. 3100 mm | 1000 - 1200 mm | 100 mm |  | 20 mm |  |  | ± 650 Kg/m ³ | ± 30kg/m² | EI00 | Class III b | 50dB | uploads/P_T100_VAR3_50dB_EI00.svg | Acoustic floor/ceiling joint made of polyethylene foam | Floor/ceiling mounting rail coated with epoxy powder paint. | Top and bottom acoustic seal made of open-cell polyurethane foam. | Acoustic joint load-bearing structure made of rock wool (Rockwool 210). | Acoustic insulation between posts. | Vertical metal post. | Acoustic seal made of open-cell polyurethane foam. | Panel fixing hook to the mullion | Melamine panel, thickness 18 mm | Floor adjustment jack | Acoustic rock wool insulation | 12.5 mm thick plasterboard | [10 empty] | 12 | uploads/P_T100_VAR1_49dB_EI00_dessin_technique_1.png | uploads/P_T100_VAR1_49dB_EI00_dessin_technique_2.png | uploads/P_T100_VAR1_49dB_EI00_dessin_technique_3.png | uploads/P_T100_VAR1_49dB_EI00_dessin_technique_4.png | uploads/P_T100_VAR1_49dB_EI00_dessin_technique_5.png | uploads/P_T100_VAR1_49dB_EI00_dessin_technique_6.png | Partition wall connection | Door connection | Joint with solid partition |  |  |  | uploads/P_T100_VAR3_50dB_EI00_variant_image.png | SOLID PARTITION WITH HIGH AND LOW SMOOTH PANELS IN 3 SECTIONS
907 | P_T100_VAR3_50dB_EI00 | T100 | T100 | Variante 3 | fr | Cloison | Système de cloison modulaire amovible pour murs pleins, épaisseur totale 102 mm, composé de deux panneaux aux finitions personnalisables (mélamine, stratifié, placage) et de deux profils (haut et bas), avec un joint de 2 mm entre les modules. | uploads/P_T100_VAR3_50dB_EI00_photo_produit.png | max. 3100 mm | 1000 - 1200 mm | 100 mm |  | 20 mm |  |  | ± 650 Kg/m ³ | ± 30kg/m² | EI00 | Classe III a | 50dB | uploads/P_T100_VAR3_50dB_EI00.svg | Joint acoustique sol/plafond en mousse de polyéthylène | Lisse de fixation sol/plafond recouvert de peinture par poudrage époxy. | Fixation sol-plafond (diffère selon le type de revêtement) | Joint acoustique haut et bas en mousse de polyéthylène | Isolation acoustique inter-poteau | Montant vertical métallique poteau | Joint acoustique en mousse de polyuréthane à cellule ouverte | Crochet de fixation du panneau aumontant | Panneau mélaminé ép. 18mm | Vérin d’ajustement de sol | Isolation acoustique Laine de roche | Plaque de Plâtre de 12,5mm d’épaisseur | [10 empty] | 12 | uploads/P_T100_VAR1_49dB_EI00_dessin_technique_1.png | uploads/P_T100_VAR1_49dB_EI00_dessin_technique_2.png | uploads/P_T100_VAR1_49dB_EI00_dessin_technique_3.png | uploads/P_T100_VAR1_49dB_EI00_dessin_technique_4.png | uploads/P_T100_VAR1_49dB_EI00_dessin_technique_5.png | uploads/P_T100_VAR1_49dB_EI00_dessin_technique_6.png | Raccord cloison sur mur | Jonction avec porte | Jonction T avec cloison plein | Jonction avec cloison simple vitrage | Jonction avec cloison double vitrage |  | uploads/P_T100_VAR3_50dB_EI00_variant_image.png | CLOISON PLEINE AVEC LISSE HAUTE ET BASSE À 3 PANNEAUX
906 | P_OPUSP_VAR1_51dB | Opusp | Opusp | Variante 1 | nl | Cloison | Een modulair, solide en verwijderbaar scheidingswandsysteem met twee panelen die naar wens afgewerkt kunnen worden (melamine, laminaat, fineer) en een houten structuur met afwerkingsopties (laminaat of fineer), epoxygelakte stalen profielen aan de boven- en onderkant en een voeg van 2 mm. | uploads/P_OP.png | max. 3100 mm | 132 tot 1250 mm | 180 mm |  | 5 mm | ± 2500 Kg/m³ |  |  | ± 30kg/m² | EI00 | Klasse IV a | 51dB | uploads/P_OPUSP_VAR1_51dB.svg | Bevestigingsrail voor vloer/plafond, bekleed met epoxypoedercoating. | Vloer-plafond bevestiging, aangepast volgens het type afwerking | Akoestische voeg in dragende structuur van steenwol (Rockwool 210). | Geluidsisolatie tussen palen. | Verticale metalen paal. | Akoestische afdichting van polyurethaanschuim met open cellen. | Verticaal houten profiel met laminaat of fineer afwerkingen | Gelaagd glas | Transparante kleefverbinding voor glas met acrylbasis. | Grondafstelcilinder | [12 empty] | 10 | uploads/P_OPUS_VAR1_36dB_dessin_technique_1.png |  |  |  |  | uploads/P_OPUS_VAR1_36dB_dessin_technique_6.png | Verbindingsstuk voor wand en scheidingswand | [5 empty] | uploads/P_OPUSP_VAR1_45dB_variant_image.png | STEVIG MET HOUTEN FRAME EN GLADDE BOVEN- EN ONDERRANDEN
905 | P_OPUSP_VAR1_51dB | Opusp | Opusp | Variant 1 | en | Cloison | A modular, solid, removable partition system with two panels offering customizable finishes (melamine, laminate, veneer) and a wooden structure with finishing options (laminate or veneer), epoxy-painted steel profiles on the upper and lower sections, and a 2 mm joint. | uploads/P_OP.png | max. 3100 mm | 132 to 1250 mm | 180 mm |  | 5 mm | ± 2500 Kg/m³ |  |  | ± 30kg/m² | EI00 | Class IV a | 51dB | uploads/P_OPUSP_VAR1_51dB.svg | Floor/ceiling mounting rail coated with epoxy powder paint. | Floor-to-ceiling fixing, adapted to the type of finish | Acoustic joint load-bearing structure made of rock wool (Rockwool 210). | Acoustic insulation between posts. | Vertical metal post. | Acoustic seal made of open-cell polyurethane foam. | Vertical wooden profile with laminate or veneer finishes | Laminated glass glazing | Transparent acrylic-based adhesive sealant for glass joints. | Ground adjustment jack | [12 empty] | 10 | uploads/P_OPUS_VAR1_36dB_dessin_technique_1.png |  |  |  |  | uploads/P_OPUS_VAR1_36dB_dessin_technique_6.png | Partition wall connection | [5 empty] | uploads/P_OPUSP_VAR1_45dB_variant_image.png | SOLID WITH WOODEN FRAME AND SMOOTH TOP AND BOTTOM EDGES
904 | P_OPUSP_VAR1_51dB | Opusp | Opusp | Variante 1 | fr | Cloison | Système de cloison amovible, plein et modulaire, avec deux panneaux aux finitions personnalisables (mélamine, stratifié, placage) et une structure en bois offrant des options de finition (stratifié ou placage), profils en acier peint à l’époxy en partie supérieure et inférieure, et joint de 2 mm enr | uploads/P_OP.png | max. 3100 mm | 132 à 1250 mm | 180 mm |  | 5 mm | ± 2500 Kg/m³ |  |  | ± 30kg/m² | EI00 | Classe IV a | 51dB | uploads/P_OPUSP_VAR1_51dB.svg | Lisse de fixation sol/plafond recouvert de peinture par poudrage époxy. | Fixation sol-plafond, adaptée selon le type de revêtement | Joint acoustique structure portante en laine de roche (Rockwool 210) | Isolation acoustique inter-poteau | Montant vertical métallique poteau | Joint acoustique en mousse de polyuréthane à cellule ouverte | Profilé verticale en bois aux finitions stratifié ou placage | Vitrage en verre feuilleté | Joint adhésif transparent de jonction de vitrage de base acrylique | Vérin d’ajustement de sol | [12 empty] | 10 | uploads/P_OPUS_VAR1_36dB_dessin_technique_1.png |  |  |  |  | uploads/P_OPUS_VAR1_36dB_dessin_technique_6.png | Raccord cloison sur mur | [5 empty] | uploads/P_OPUSP_VAR1_45dB_variant_image.png | PLEINE AVEC CADRE BOIS ET LISSE HAUTE ET BASSE
903 | P_OPUSP_VAR1_50dB | Opusp | Opusp | Variante 1 | nl | Cloison | Een modulair, solide en verwijderbaar scheidingswandsysteem met twee panelen die naar wens afgewerkt kunnen worden (melamine, laminaat, fineer) en een houten structuur met afwerkingsopties (laminaat of fineer), epoxygelakte stalen profielen aan de boven- en onderkant en een voeg van 2 mm. | uploads/P_OP.png | max. 3100 mm | 132 tot 1250 mm | 180 mm |  | 5 mm | ± 2500 Kg/m³ |  |  | ± 30kg/m² | EI00 | Klasse IV a | 50dB | uploads/P_OPUSP_VAR1_50dB.svg | Bevestigingsrail voor vloer/plafond, bekleed met epoxypoedercoating. | Vloer-plafond bevestiging, aangepast volgens het type afwerking | Akoestische voeg in dragende structuur van steenwol (Rockwool 210). | Geluidsisolatie tussen palen. | Verticale metalen paal. | Akoestische afdichting van polyurethaanschuim met open cellen. | Verticaal houten profiel met laminaat of fineer afwerkingen | Gelaagd glas | Transparante kleefverbinding voor glas met acrylbasis. | Grondafstelcilinder | [12 empty] | 10 | uploads/P_OPUS_VAR1_36dB_dessin_technique_1.png |  |  |  |  | uploads/P_OPUS_VAR1_36dB_dessin_technique_6.png | Verbindingsstuk voor wand en scheidingswand | [5 empty] | uploads/P_OPUSP_VAR1_45dB_variant_image.png | STEVIG MET HOUTEN FRAME EN GLADDE BOVEN- EN ONDERRANDEN
902 | P_OPUSP_VAR1_50dB | Opusp | Opusp | Variant 1 | en | Cloison | A modular, solid, removable partition system with two panels offering customizable finishes (melamine, laminate, veneer) and a wooden structure with finishing options (laminate or veneer), epoxy-painted steel profiles on the upper and lower sections, and a 2 mm joint. | uploads/P_OP.png | max. 3100 mm | 132 to 1250 mm | 180 mm |  | 5 mm | ± 2500 Kg/m³ |  |  | ± 30kg/m² | EI00 | Class IV a | 50dB | uploads/P_OPUSP_VAR1_50dB.svg | Floor/ceiling mounting rail coated with epoxy powder paint. | Floor-to-ceiling fixing, adapted to the type of finish | Acoustic joint load-bearing structure made of rock wool (Rockwool 210). | Acoustic insulation between posts. | Vertical metal post. | Acoustic seal made of open-cell polyurethane foam. | Vertical wooden profile with laminate or veneer finishes | Laminated glass glazing | Transparent acrylic-based adhesive sealant for glass joints. | Ground adjustment jack | [12 empty] | 10 | uploads/P_OPUS_VAR1_36dB_dessin_technique_1.png |  |  |  |  | uploads/P_OPUS_VAR1_36dB_dessin_technique_6.png | Partition wall connection | [5 empty] | uploads/P_OPUSP_VAR1_45dB_variant_image.png | SOLID WITH WOODEN FRAME AND SMOOTH TOP AND BOTTOM EDGES
901 | P_OPUSP_VAR1_50dB | Opusp | Opusp | Variante 1 | fr | Cloison | Système de cloison amovible, plein et modulaire, avec deux panneaux aux finitions personnalisables (mélamine, stratifié, placage) et une structure en bois offrant des options de finition (stratifié ou placage), profils en acier peint à l’époxy en partie supérieure et inférieure, et joint de 2 mm enr | uploads/P_OP.png | max. 3100 mm | 132 à 1250 mm | 180 mm |  | 5 mm | ± 2500 Kg/m³ |  |  | ± 30kg/m² | EI00 | Classe IV a | 50dB | uploads/P_OPUSP_VAR1_50dB.svg | Lisse de fixation sol/plafond recouvert de peinture par poudrage époxy. | Fixation sol-plafond, adaptée selon le type de revêtement | Joint acoustique structure portante en laine de roche (Rockwool 210) | Isolation acoustique inter-poteau | Montant vertical métallique poteau | Joint acoustique en mousse de polyuréthane à cellule ouverte | Profilé verticale en bois aux finitions stratifié ou placage | Vitrage en verre feuilleté | Joint adhésif transparent de jonction de vitrage de base acrylique | Vérin d’ajustement de sol | [12 empty] | 10 | uploads/P_OPUS_VAR1_36dB_dessin_technique_1.png |  |  |  |  | uploads/P_OPUS_VAR1_36dB_dessin_technique_6.png | Raccord cloison sur mur | [5 empty] | uploads/P_OPUSP_VAR1_45dB_variant_image.png | PLEINE AVEC CADRE BOIS ET LISSE HAUTE ET BASSE
900 | P_OPUSP_VAR1_49dB | Opusp | Opusp | Variante 1 | nl | Cloison | Een modulair, solide en verwijderbaar scheidingswandsysteem met twee panelen die naar wens afgewerkt kunnen worden (melamine, laminaat, fineer) en een houten structuur met afwerkingsopties (laminaat of fineer), epoxygelakte stalen profielen aan de boven- en onderkant en een voeg van 2 mm. | uploads/P_OP.png | max. 3100 mm | 132 tot 1250 mm | 180 mm |  | 5 mm | ± 2500 Kg/m³ |  |  | ± 30kg/m² | EI00 | Klasse IV a | 49dB | uploads/P_OPUSP_VAR1_49dB.svg | Bevestigingsrail voor vloer/plafond, bekleed met epoxypoedercoating. | Vloer-plafond bevestiging, aangepast volgens het type afwerking | Akoestische voeg in dragende structuur van steenwol (Rockwool 210). | Geluidsisolatie tussen palen. | Verticale metalen paal. | Akoestische afdichting van polyurethaanschuim met open cellen. | Verticaal houten profiel met laminaat of fineer afwerkingen | Gelaagd glas | Transparante kleefverbinding voor glas met acrylbasis. | Grondafstelcilinder | [12 empty] | 10 | uploads/P_OPUS_VAR1_36dB_dessin_technique_1.png |  |  |  |  | uploads/P_OPUS_VAR1_36dB_dessin_technique_6.png | Verbindingsstuk voor wand en scheidingswand | [5 empty] | uploads/P_OPUSP_VAR1_45dB_variant_image.png | STEVIG MET HOUTEN FRAME EN GLADDE BOVEN- EN ONDERRANDEN
899 | P_OPUSP_VAR1_49dB | Opusp | Opusp | Variant 1 | en | Cloison | A modular, solid, removable partition system with two panels offering customizable finishes (melamine, laminate, veneer) and a wooden structure with finishing options (laminate or veneer), epoxy-painted steel profiles on the upper and lower sections, and a 2 mm joint. | uploads/P_OP.png | max. 3100 mm | 132 to 1250 mm | 180 mm |  | 5 mm | ± 2500 Kg/m³ |  |  | ± 30kg/m² | EI00 | Class IV a | 49dB | uploads/P_OPUSP_VAR1_49dB.svg | Floor/ceiling mounting rail coated with epoxy powder paint. | Floor-to-ceiling fixing, adapted to the type of finish | Acoustic joint load-bearing structure made of rock wool (Rockwool 210). | Acoustic insulation between posts. | Vertical metal post. | Acoustic seal made of open-cell polyurethane foam. | Vertical wooden profile with laminate or veneer finishes | Laminated glass glazing | Transparent acrylic-based adhesive sealant for glass joints. | Ground adjustment jack | [12 empty] | 10 | uploads/P_OPUS_VAR1_36dB_dessin_technique_1.png |  |  |  |  | uploads/P_OPUS_VAR1_36dB_dessin_technique_6.png | Partition wall connection | [5 empty] | uploads/P_OPUSP_VAR1_45dB_variant_image.png | SOLID WITH WOODEN FRAME AND SMOOTH TOP AND BOTTOM EDGES
898 | P_OPUSP_VAR1_49dB | Opusp | Opusp | Variante 1 | fr | Cloison | Système de cloison amovible, plein et modulaire, avec deux panneaux aux finitions personnalisables (mélamine, stratifié, placage) et une structure en bois offrant des options de finition (stratifié ou placage), profils en acier peint à l’époxy en partie supérieure et inférieure, et joint de 2 mm enr | uploads/P_OP.png | max. 3100 mm | 132 à 1250 mm | 180 mm |  | 5 mm | ± 2500 Kg/m³ |  |  | ± 30kg/m² | EI00 | Classe IV a | 49dB | uploads/P_OPUSP_VAR1_49dB.svg | Lisse de fixation sol/plafond recouvert de peinture par poudrage époxy. | Fixation sol-plafond, adaptée selon le type de revêtement | Joint acoustique structure portante en laine de roche (Rockwool 210) | Isolation acoustique inter-poteau | Montant vertical métallique poteau | Joint acoustique en mousse de polyuréthane à cellule ouverte | Profilé verticale en bois aux finitions stratifié ou placage | Vitrage en verre feuilleté | Joint adhésif transparent de jonction de vitrage de base acrylique | Vérin d’ajustement de sol | [12 empty] | 10 | uploads/P_OPUS_VAR1_36dB_dessin_technique_1.png |  |  |  |  | uploads/P_OPUS_VAR1_36dB_dessin_technique_6.png | Raccord cloison sur mur | [5 empty] | uploads/P_OPUSP_VAR1_45dB_variant_image.png | PLEINE AVEC CADRE BOIS ET LISSE HAUTE ET BASSE
897 | P_OPUSP_VAR1_45dB | Opusp | Opusp | Variante 1 | nl | Cloison | Een modulair, solide en verwijderbaar scheidingswandsysteem met twee panelen die naar wens afgewerkt kunnen worden (melamine, laminaat, fineer) en een houten structuur met afwerkingsopties (laminaat of fineer), epoxygelakte stalen profielen aan de boven- en onderkant en een voeg van 2 mm. | uploads/P_OP.png | max. 3100 mm | 132 tot 1250 mm | 180 mm |  | 5 mm | ± 2500 Kg/m³ |  |  | ± 30kg/m² | EI00 | Klasse IV a | 45dB | uploads/P_OPUSP_VAR1_45dB.svg | Bevestigingsrail voor vloer/plafond, bekleed met epoxypoedercoating. | Vloer-plafond bevestiging, aangepast volgens het type afwerking | Akoestische voeg in dragende structuur van steenwol (Rockwool 210). | Geluidsisolatie tussen palen. | Verticale metalen paal. | Akoestische afdichting van polyurethaanschuim met open cellen. | Verticaal houten profiel met laminaat of fineer afwerkingen | Gelaagd glas | Transparante kleefverbinding voor glas met acrylbasis. | Grondafstelcilinder | [12 empty] | 10 | uploads/P_OPUS_VAR1_36dB_dessin_technique_1.png |  |  |  |  | uploads/P_OPUS_VAR1_36dB_dessin_technique_6.png | Verbindingsstuk voor wand en scheidingswand | [5 empty] | uploads/P_OPUSP_VAR1_45dB_variant_image.png | STEVIG MET HOUTEN FRAME EN GLADDE BOVEN- EN ONDERRANDEN
896 | P_OPUSP_VAR1_45dB | Opusp | Opusp | Variant 1 | en | Cloison | A modular, solid, removable partition system with two panels offering customizable finishes (melamine, laminate, veneer) and a wooden structure with finishing options (laminate or veneer), epoxy-painted steel profiles on the upper and lower sections, and a 2 mm joint. | uploads/P_OP.png | max. 3100 mm | 132 to 1250 mm | 180 mm |  | 5 mm | ± 2500 Kg/m³ |  |  | ± 30kg/m² | EI00 | Class IV a | 45dB | uploads/P_OPUSP_VAR1_45dB.svg | Floor/ceiling mounting rail coated with epoxy powder paint. | Floor-to-ceiling fixing, adapted to the type of finish | Acoustic joint load-bearing structure made of rock wool (Rockwool 210). | Acoustic insulation between posts. | Vertical metal post. | Acoustic seal made of open-cell polyurethane foam. | Vertical wooden profile with laminate or veneer finishes | Laminated glass glazing | Transparent acrylic-based adhesive sealant for glass joints. | Ground adjustment jack | [12 empty] | 10 | uploads/P_OPUS_VAR1_36dB_dessin_technique_1.png |  |  |  |  | uploads/P_OPUS_VAR1_36dB_dessin_technique_6.png | Partition wall connection | [5 empty] | uploads/P_OPUSP_VAR1_45dB_variant_image.png | SOLID WITH WOODEN FRAME AND SMOOTH TOP AND BOTTOM EDGES
895 | P_OPUSP_VAR1_45dB | Opusp | Opusp | Variante 1 | fr | Cloison | Système de cloison amovible, plein et modulaire, avec deux panneaux aux finitions personnalisables (mélamine, stratifié, placage) et une structure en bois offrant des options de finition (stratifié ou placage), profils en acier peint à l’époxy en partie supérieure et inférieure, et joint de 2 mm enr | uploads/P_OP.png | max. 3100 mm | 132 à 1250 mm | 180 mm |  | 5 mm | ± 2500 Kg/m³ |  |  | ± 30kg/m² | EI00 | Classe IV a | 45dB | uploads/P_OPUSP_VAR1_45dB.svg | Lisse de fixation sol/plafond recouvert de peinture par poudrage époxy. | Fixation sol-plafond, adaptée selon le type de revêtement | Joint acoustique structure portante en laine de roche (Rockwool 210) | Isolation acoustique inter-poteau | Montant vertical métallique poteau | Joint acoustique en mousse de polyuréthane à cellule ouverte | Profilé verticale en bois aux finitions stratifié ou placage | Vitrage en verre feuilleté | Joint adhésif transparent de jonction de vitrage de base acrylique | Vérin d’ajustement de sol | [12 empty] | 10 | uploads/P_OPUS_VAR1_36dB_dessin_technique_1.png |  |  |  |  | uploads/P_OPUS_VAR1_36dB_dessin_technique_6.png | Raccord cloison sur mur | [5 empty] | uploads/P_OPUSP_VAR1_45dB_variant_image.png | PLEINE AVEC CADRE BOIS ET LISSE HAUTE ET BASSE
894 | P_LUNA_VAR3_55DB_E100 | LUNA | LUNA | Variant 3 | nl | Cloison | Verplaatsbaar modulair wandsysteem voor volle systeemwanden met een totale dikte van 103 mm. Bestaat uit twee panelen met aanpasbare afwerkingen (melamine, laminaat, fineer) en twee profielen (boven- en onderaan) met aluminium clipsprofielen - dikte profiel 35mm | uploads/P_T100_V1.png | max. 3100 mm | 1000 - 1200 mm | 100 mm |  | 20 mm |  |  | ± 650 Kg/m ³ | ± 30kg/m² | EI00 | Klasse III b | 55dB | uploads/P_LUNA_VAR3_55DB_E100.svg | Akoestische vloer/plafondverbinding van polyethyleenschuim | Bevestigingsrail voor vloer/plafond, bekleed met epoxypoedercoating. | Bovenste en onderste akoestische afdichting van polyurethaanschuim met open cellen. | Akoestische voeg in dragende structuur van steenwol (Rockwool 210). | Geluidsisolatie tussen palen. | Verticale metalen paal. | Akoestische afdichting van polyurethaanschuim met open cellen. | Bevestigingshaak van het paneel aan de staander | Melamine paneel, dikte 18 mm | Grondafstelcilinder | Akoestische isolatie in rotswol | [11 empty] | 11 | uploads/P_T100_VAR1_49dB_EI00_dessin_technique_1.png | uploads/P_T100_VAR1_49dB_EI00_dessin_technique_2.png | uploads/P_T100_VAR1_49dB_EI00_dessin_technique_3.png | uploads/P_T100_VAR1_49dB_EI00_dessin_technique_4.png | uploads/P_T100_VAR1_49dB_EI00_dessin_technique_5.png | uploads/P_T100_VAR1_49dB_EI00_dessin_technique_6.png | Verbindingsstuk voor wand en scheidingswand | Verbinding met deur | Verbinding met volle scheidingswand |  |  |  | uploads/P_LUNA_VAR3_51DB_E100_variant_image.png | MASSIEVE SCHEIDINGSWAND GEEN GLADDE AFWERKING, 3 PANELEN
893 | P_LUNA_VAR3_55DB_E100 | LUNA | LUNA | Variant 3 | en | Cloison | Demountable modular partition system for solid walls, total thickness 103 mm, with two panels with customizable finishes (melamine, laminate, veneer) and top and bottom profiles with 35 mm aluminium clip-on profiles | uploads/P_T100_V1.png | max. 3100 mm | 1000 - 1200 mm | 100 mm |  | 20 mm |  |  | ± 650 Kg/m ³ | ± 30kg/m² | EI00 | Class III b | 55dB | uploads/P_LUNA_VAR3_55DB_E100.svg | Acoustic floor/ceiling joint made of polyethylene foam | Floor/ceiling mounting rail coated with epoxy powder paint. | Top and bottom acoustic seal made of open-cell polyurethane foam. | Acoustic joint load-bearing structure made of rock wool (Rockwool 210). | Acoustic insulation between posts. | Vertical metal post. | Acoustic seal made of open-cell polyurethane foam. | Panel fixing hook to the mullion | Melamine panel, thickness 18 mm | Floor adjustment jack | Acoustic rock wool insulation | [11 empty] | 11 | uploads/P_T100_VAR1_49dB_EI00_dessin_technique_1.png | uploads/P_T100_VAR1_49dB_EI00_dessin_technique_2.png | uploads/P_T100_VAR1_49dB_EI00_dessin_technique_3.png | uploads/P_T100_VAR1_49dB_EI00_dessin_technique_4.png | uploads/P_T100_VAR1_49dB_EI00_dessin_technique_5.png | uploads/P_T100_VAR1_49dB_EI00_dessin_technique_6.png | Partition wall connection | Door connection | Joint with solid partition |  |  |  | uploads/P_LUNA_VAR3_51DB_E100_variant_image.png | SOLID PARTITION NO SMOOTH TRIM, 3 PANELS
892 | P_LUNA_VAR3_55DB_E100 | LUNA | LUNA | Variante 3 | fr | Cloison | Système de cloison modulaire amovible pour murs pleins, épais- seur totale 103 mm, avec deux panneaux aux finitions person- nalisables (mélamine, stratifié, placage) et profils supérieur et inférieur avec profils à clip en aluminium de 35 mm. | uploads/P_T100_V1.png | max. 3100 mm | 1000 - 1200 mm | 100 mm |  | 20 mm |  |  | ± 650 Kg/m ³ | ± 30kg/m² | EI00 | Classe III a | 55dB | uploads/P_LUNA_VAR3_55DB_E100.svg | Joint acoustique sol/plafond en mousse de polyéthylène | Lisse de fixation sol/plafond recouvert de peinture par poudrage époxy. | Fixation sol-plafond (diffère selon le type de revêtement) | Joint acoustique haut et bas en mousse de polyéthylène | Isolation acoustique inter-poteau | Montant vertical métallique poteau | Joint acoustique en mousse de polyuréthane à cellule ouverte | Crochet de fixation du panneau aumontant | Panneau mélaminé ép. 18mm | Vérin d’ajustement de sol | Isolation acoustique Laine de roche | [11 empty] | 11 | uploads/P_T100_VAR1_49dB_EI00_dessin_technique_1.png | uploads/P_T100_VAR1_49dB_EI00_dessin_technique_2.png | uploads/P_T100_VAR1_49dB_EI00_dessin_technique_3.png | uploads/P_T100_VAR1_49dB_EI00_dessin_technique_4.png | uploads/P_T100_VAR1_49dB_EI00_dessin_technique_5.png | uploads/P_T100_VAR1_49dB_EI00_dessin_technique_6.png | Raccord cloison sur mur | Jonction avec porte | Jonction T avec cloison plein | Jonction avec cloison simple vitrage | Jonction avec cloison double vitrage |  | uploads/P_LUNA_VAR3_51DB_E100_variant_image.png | CLOISON PLEINESANS LISSE À 3 PANNEAUX
891 | P_LUNA_VAR3_54DB_E100 | LUNA | LUNA | Variant 3 | nl | Cloison | Verplaatsbaar modulair wandsysteem voor volle systeemwanden met een totale dikte van 103 mm. Bestaat uit twee panelen met aanpasbare afwerkingen (melamine, laminaat, fineer) en twee profielen (boven- en onderaan) met aluminium clipsprofielen - dikte profiel 35mm | uploads/P_T100_V1.png | max. 3100 mm | 1000 - 1200 mm | 100 mm |  | 20 mm |  |  | ± 650 Kg/m ³ | ± 30kg/m² | EI00 | Klasse III b | 54dB | uploads/P_LUNA_VAR3_54DB_E100.svg | Akoestische vloer/plafondverbinding van polyethyleenschuim | Bevestigingsrail voor vloer/plafond, bekleed met epoxypoedercoating. | Bovenste en onderste akoestische afdichting van polyurethaanschuim met open cellen. | Akoestische voeg in dragende structuur van steenwol (Rockwool 210). | Geluidsisolatie tussen palen. | Verticale metalen paal. | Akoestische afdichting van polyurethaanschuim met open cellen. | Bevestigingshaak van het paneel aan de staander | Melamine paneel, dikte 18 mm | Grondafstelcilinder | Akoestische isolatie in rotswol | [11 empty] | 11 | uploads/P_T100_VAR1_49dB_EI00_dessin_technique_1.png | uploads/P_T100_VAR1_49dB_EI00_dessin_technique_2.png | uploads/P_T100_VAR1_49dB_EI00_dessin_technique_3.png | uploads/P_T100_VAR1_49dB_EI00_dessin_technique_4.png | uploads/P_T100_VAR1_49dB_EI00_dessin_technique_5.png | uploads/P_T100_VAR1_49dB_EI00_dessin_technique_6.png | Verbindingsstuk voor wand en scheidingswand | Verbinding met deur | Verbinding met volle scheidingswand |  |  |  | uploads/P_LUNA_VAR3_51DB_E100_variant_image.png | MASSIEVE SCHEIDINGSWAND GEEN GLADDE AFWERKING, 3 PANELEN
890 | P_LUNA_VAR3_54DB_E100 | LUNA | LUNA | Variant 3 | en | Cloison | Demountable modular partition system for solid walls, total thickness 103 mm, with two panels with customizable finishes (melamine, laminate, veneer) and top and bottom profiles with 35 mm aluminium clip-on profiles | uploads/P_T100_V1.png | max. 3100 mm | 1000 - 1200 mm | 100 mm |  | 20 mm |  |  | ± 650 Kg/m ³ | ± 30kg/m² | EI00 | Class III b | 54dB | uploads/P_LUNA_VAR3_54DB_E100.svg | Acoustic floor/ceiling joint made of polyethylene foam | Floor/ceiling mounting rail coated with epoxy powder paint. | Top and bottom acoustic seal made of open-cell polyurethane foam. | Acoustic joint load-bearing structure made of rock wool (Rockwool 210). | Acoustic insulation between posts. | Vertical metal post. | Acoustic seal made of open-cell polyurethane foam. | Panel fixing hook to the mullion | Melamine panel, thickness 18 mm | Floor adjustment jack | Acoustic rock wool insulation | [11 empty] | 11 | uploads/P_T100_VAR1_49dB_EI00_dessin_technique_1.png | uploads/P_T100_VAR1_49dB_EI00_dessin_technique_2.png | uploads/P_T100_VAR1_49dB_EI00_dessin_technique_3.png | uploads/P_T100_VAR1_49dB_EI00_dessin_technique_4.png | uploads/P_T100_VAR1_49dB_EI00_dessin_technique_5.png | uploads/P_T100_VAR1_49dB_EI00_dessin_technique_6.png | Partition wall connection | Door connection | Joint with solid partition |  |  |  | uploads/P_LUNA_VAR3_51DB_E100_variant_image.png | SOLID PARTITION NO SMOOTH TRIM, 3 PANELS
889 | P_LUNA_VAR3_54DB_E100 | LUNA | LUNA | Variante 3 | fr | Cloison | Système de cloison modulaire amovible pour murs pleins, épais- seur totale 103 mm, avec deux panneaux aux finitions person- nalisables (mélamine, stratifié, placage) et profils supérieur et inférieur avec profils à clip en aluminium de 35 mm. | uploads/P_T100_V1.png | max. 3100 mm | 1000 - 1200 mm | 100 mm |  | 20 mm |  |  | ± 650 Kg/m ³ | ± 30kg/m² | EI00 | Classe III a | 54dB | uploads/P_LUNA_VAR3_54DB_E100.svg | Joint acoustique sol/plafond en mousse de polyéthylène | Lisse de fixation sol/plafond recouvert de peinture par poudrage époxy. | Fixation sol-plafond (diffère selon le type de revêtement) | Joint acoustique haut et bas en mousse de polyéthylène | Isolation acoustique inter-poteau | Montant vertical métallique poteau | Joint acoustique en mousse de polyuréthane à cellule ouverte | Crochet de fixation du panneau aumontant | Panneau mélaminé ép. 18mm | Vérin d’ajustement de sol | Isolation acoustique Laine de roche | [11 empty] | 11 | uploads/P_T100_VAR1_49dB_EI00_dessin_technique_1.png | uploads/P_T100_VAR1_49dB_EI00_dessin_technique_2.png | uploads/P_T100_VAR1_49dB_EI00_dessin_technique_3.png | uploads/P_T100_VAR1_49dB_EI00_dessin_technique_4.png | uploads/P_T100_VAR1_49dB_EI00_dessin_technique_5.png | uploads/P_T100_VAR1_49dB_EI00_dessin_technique_6.png | Raccord cloison sur mur | Jonction avec porte | Jonction T avec cloison plein | Jonction avec cloison simple vitrage | Jonction avec cloison double vitrage |  | uploads/P_LUNA_VAR3_51DB_E100_variant_image.png | CLOISON PLEINESANS LISSE À 3 PANNEAUX
888 | P_LUNA_VAR3_51DB_E100 | LUNA | LUNA | Variant 3 | nl | Cloison | Verplaatsbaar modulair wandsysteem voor volle systeemwanden met een totale dikte van 103 mm. Bestaat uit twee panelen met aanpasbare afwerkingen (melamine, laminaat, fineer) en twee profielen (boven- en onderaan) met aluminium clipsprofielen - dikte profiel 35mm | uploads/P_T100_V1.png | max. 3100 mm | 1000 - 1200 mm | 100 mm |  | 20 mm |  |  | ± 650 Kg/m ³ | ± 30kg/m² | EI00 | Klasse III b | 51dB | uploads/P_LUNA_VAR3_51DB_E100.svg | Akoestische vloer/plafondverbinding van polyethyleenschuim | Bevestigingsrail voor vloer/plafond, bekleed met epoxypoedercoating. | Bovenste en onderste akoestische afdichting van polyurethaanschuim met open cellen. | Akoestische voeg in dragende structuur van steenwol (Rockwool 210). | Geluidsisolatie tussen palen. | Verticale metalen paal. | Akoestische afdichting van polyurethaanschuim met open cellen. | Bevestigingshaak van het paneel aan de staander | Melamine paneel, dikte 18 mm | Grondafstelcilinder | Akoestische isolatie in rotswol | [11 empty] | 11 | uploads/P_T100_VAR1_49dB_EI00_dessin_technique_1.png | uploads/P_T100_VAR1_49dB_EI00_dessin_technique_2.png | uploads/P_T100_VAR1_49dB_EI00_dessin_technique_3.png | uploads/P_T100_VAR1_49dB_EI00_dessin_technique_4.png | uploads/P_T100_VAR1_49dB_EI00_dessin_technique_5.png | uploads/P_T100_VAR1_49dB_EI00_dessin_technique_6.png | Verbindingsstuk voor wand en scheidingswand | Verbinding met deur | Verbinding met volle scheidingswand |  |  |  | uploads/P_LUNA_VAR3_51DB_E100_variant_image.png | MASSIEVE SCHEIDINGSWAND GEEN GLADDE AFWERKING, 3 PANELEN
887 | P_LUNA_VAR3_51DB_E100 | LUNA | LUNA | Variant 3 | en | Cloison | Demountable modular partition system for solid walls, total thickness 103 mm, with two panels with customizable finishes (melamine, laminate, veneer) and top and bottom profiles with 35 mm aluminium clip-on profiles | uploads/P_T100_V1.png | max. 3100 mm | 1000 - 1200 mm | 100 mm |  | 20 mm |  |  | ± 650 Kg/m ³ | ± 30kg/m² | EI00 | Class III b | 51dB | uploads/P_LUNA_VAR3_51DB_E100.svg | Acoustic floor/ceiling joint made of polyethylene foam | Floor/ceiling mounting rail coated with epoxy powder paint. | Top and bottom acoustic seal made of open-cell polyurethane foam. | Acoustic joint load-bearing structure made of rock wool (Rockwool 210). | Acoustic insulation between posts. | Vertical metal post. | Acoustic seal made of open-cell polyurethane foam. | Panel fixing hook to the mullion | Melamine panel, thickness 18 mm | Floor adjustment jack | Acoustic rock wool insulation | [11 empty] | 11 | uploads/P_T100_VAR1_49dB_EI00_dessin_technique_1.png | uploads/P_T100_VAR1_49dB_EI00_dessin_technique_2.png | uploads/P_T100_VAR1_49dB_EI00_dessin_technique_3.png | uploads/P_T100_VAR1_49dB_EI00_dessin_technique_4.png | uploads/P_T100_VAR1_49dB_EI00_dessin_technique_5.png | uploads/P_T100_VAR1_49dB_EI00_dessin_technique_6.png | Partition wall connection | Door connection | Joint with solid partition |  |  |  | uploads/P_LUNA_VAR3_51DB_E100_variant_image.png | SOLID PARTITION NO SMOOTH TRIM, 3 PANELS
886 | P_LUNA_VAR3_51DB_E100 | LUNA | LUNA | Variante 3 | fr | Cloison | Système de cloison modulaire amovible pour murs pleins, épais- seur totale 103 mm, avec deux panneaux aux finitions person- nalisables (mélamine, stratifié, placage) et profils supérieur et inférieur avec profils à clip en aluminium de 35 mm. | uploads/P_T100_V1.png | max. 3100 mm | 1000 - 1200 mm | 100 mm |  | 20 mm |  |  | ± 650 Kg/m ³ | ± 30kg/m² | EI00 | Classe III a | 51dB | uploads/P_LUNA_VAR3_51DB_E100.svg | Joint acoustique sol/plafond en mousse de polyéthylène | Lisse de fixation sol/plafond recouvert de peinture par poudrage époxy. | Fixation sol-plafond (diffère selon le type de revêtement) | Joint acoustique haut et bas en mousse de polyéthylène | Isolation acoustique inter-poteau | Montant vertical métallique poteau | Joint acoustique en mousse de polyuréthane à cellule ouverte | Crochet de fixation du panneau aumontant | Panneau mélaminé ép. 18mm | Vérin d’ajustement de sol | Isolation acoustique Laine de roche | [11 empty] | 11 | uploads/P_T100_VAR1_49dB_EI00_dessin_technique_1.png | uploads/P_T100_VAR1_49dB_EI00_dessin_technique_2.png | uploads/P_T100_VAR1_49dB_EI00_dessin_technique_3.png | uploads/P_T100_VAR1_49dB_EI00_dessin_technique_4.png | uploads/P_T100_VAR1_49dB_EI00_dessin_technique_5.png | uploads/P_T100_VAR1_49dB_EI00_dessin_technique_6.png | Raccord cloison sur mur | Jonction avec porte | Jonction T avec cloison plein | Jonction avec cloison simple vitrage | Jonction avec cloison double vitrage |  | uploads/P_LUNA_VAR3_51DB_E100_variant_image.png | CLOISON PLEINESANS LISSE À 3 PANNEAUX
885 | P_T100_VAR3_49dB_EI00 | T100 | T100 | Variant 3 | nl | Cloison | Verplaatsbaar modulair wandsysteem voor volle systeemwanden met een totale dikte van 102 mm. Bestaat uit twee panelen met aanpasbare afwerkingen (melamine, laminaat, fineer) en twee profielen (boven- en onderaan), met een voeg van 2 mm tussen de modules. | uploads/P_T100_VAR3_45dB_EI00_photo_produit.png | max. 3100 mm | 1000 - 1200 mm | 100 mm |  | 20 mm |  |  | ± 650 Kg/m ³ | ± 30kg/m² | EI00 | Klasse III b | 49dB | uploads/P_T100_VAR3_49dB_EI00.svg | Akoestische vloer/plafondverbinding van polyethyleenschuim | Bevestigingsrail voor vloer/plafond, bekleed met epoxypoedercoating. | Bovenste en onderste akoestische afdichting van polyurethaanschuim met open cellen. | Akoestische voeg in dragende structuur van steenwol (Rockwool 210). | Geluidsisolatie tussen palen. | Verticale metalen paal. | Akoestische afdichting van polyurethaanschuim met open cellen. | Bevestigingshaak van het paneel aan de staander | Melamine paneel, dikte 18 mm | Grondafstelcilinder | Akoestische isolatie in rotswol | [11 empty] | 11 | uploads/P_T100_VAR1_45dB_EI00_dessin_technique_1.png | uploads/P_T100_VAR1_45dB_EI00_dessin_technique_2.png | uploads/P_T100_VAR1_45dB_EI00_dessin_technique_3.png | uploads/P_T100_VAR1_45dB_EI00_dessin_technique_4.png | uploads/P_T100_VAR1_45dB_EI00_dessin_technique_5.png | uploads/P_T100_VAR1_45dB_EI00_dessin_technique_6.png | Verbindingsstuk voor wand en scheidingswand | Verbinding met deur | Verbinding met volle scheidingswand |  |  |  | uploads/P_T100_VAR3_45dB_EI00_variant_image.png | VOLLEDIGE SCHEIDINGSWAND MET BOVEN- EN ONDERLIGGER
884 | P_T100_VAR3_49dB_EI00 | T100 | T100 | Variant 3 | en | Cloison | Removable modular partition system for solid walls, total thickness 102 mm, composed of two panels with customizable finishes (melamine, laminate, veneer) and two profiles (top and bottom), with a 2 mm joint between modules. | uploads/P_T100_VAR3_45dB_EI00_photo_produit.png | max. 3100 mm | 1000 - 1200 mm | 100 mm |  | 20 mm |  |  | ± 650 Kg/m ³ | ± 30kg/m² | EI00 | Class III b | 49dB | uploads/P_T100_VAR3_49dB_EI00.svg | Acoustic floor/ceiling joint made of polyethylene foam | Floor/ceiling mounting rail coated with epoxy powder paint. | Top and bottom acoustic seal made of open-cell polyurethane foam. | Acoustic joint load-bearing structure made of rock wool (Rockwool 210). | Acoustic insulation between posts. | Vertical metal post. | Acoustic seal made of open-cell polyurethane foam. | Panel fixing hook to the mullion | Melamine panel, thickness 18 mm | Floor adjustment jack | Acoustic rock wool insulation | [11 empty] | 11 | uploads/P_T100_VAR1_45dB_EI00_dessin_technique_1.png | uploads/P_T100_VAR1_45dB_EI00_dessin_technique_2.png | uploads/P_T100_VAR1_45dB_EI00_dessin_technique_3.png | uploads/P_T100_VAR1_45dB_EI00_dessin_technique_4.png | uploads/P_T100_VAR1_45dB_EI00_dessin_technique_5.png | uploads/P_T100_VAR1_45dB_EI00_dessin_technique_6.png | Partition wall connection | Door connection | Joint with solid partition |  |  |  | uploads/P_T100_VAR3_45dB_EI00_variant_image.png | SOLID PARTITION WITH TOP AND BOTTOM RAILS
883 | P_T100_VAR3_49dB_EI00 | T100 | T100 | Variante 3 | fr | Cloison | Système de cloison modulaire amovible pour murs pleins, épaisseur totale 102 mm, composé de deux panneaux aux finitions personnalisables (mélamine, stratifié, placage) et de deux profils (haut et bas), avec un joint de 2 mm entre les modules. | uploads/P_T100_VAR3_45dB_EI00_photo_produit.png | max. 3100 mm | 1000 - 1200 mm | 100 mm |  | 20 mm |  |  | ± 650 Kg/m ³ | ± 30kg/m² | EI00 | Classe III a | 49dB | uploads/P_T100_VAR3_49dB_EI00.svg | Joint acoustique sol/plafond en mousse de polyéthylène | Lisse de fixation sol/plafond recouvert de peinture par poudrage époxy. | Fixation sol-plafond (diffère selon le type de revêtement) | Joint acoustique haut et bas en mousse de polyéthylène | Isolation acoustique inter-poteau | Montant vertical métallique poteau | Joint acoustique en mousse de polyuréthane à cellule ouverte | Crochet de fixation du panneau aumontant | Panneau mélaminé ép. 18mm | Vérin d’ajustement de sol | Isolation acoustique Laine de roche | [11 empty] | 11 | uploads/P_T100_VAR1_45dB_EI00_dessin_technique_1.png | uploads/P_T100_VAR1_45dB_EI00_dessin_technique_2.png | uploads/P_T100_VAR1_45dB_EI00_dessin_technique_3.png | uploads/P_T100_VAR1_45dB_EI00_dessin_technique_4.png | uploads/P_T100_VAR1_45dB_EI00_dessin_technique_5.png | uploads/P_T100_VAR1_45dB_EI00_dessin_technique_6.png | Raccord cloison sur mur | Jonction avec porte | Jonction T avec cloison plein | Jonction avec cloison simple vitrage | Jonction avec cloison double vitrage |  | uploads/P_T100_VAR3_45dB_EI00_variant_image.png | CLOISON PLEINE AVEC LISSE HAUTE ET BASSE
882 | P_LUNA_VAR2_55DB_E100 | LUNA | LUNA | Variant 2 | nl | Cloison | Verplaatsbaar modulair wandsysteem voor volle systeemwanden met een totale dikte van 103 mm. Bestaat uit twee panelen met aanpasbare afwerkingen (melamine, laminaat, fineer) en twee profielen (boven- en onderaan) met aluminium clipsprofielen - dikte profiel 35mm | uploads/P_T100_V1.png | max. 3100 mm | 1000 - 1200 mm | 100 mm |  | 20 mm |  |  | ± 650 Kg/m ³ | ± 30kg/m² | EI00 | Klasse III b | 54dB | uploads/P_LUNA_VAR2_55DB_E100.svg | Akoestische vloer/plafondverbinding van polyethyleenschuim | Bevestigingsrail voor vloer/plafond, bekleed met epoxypoedercoating. | Bovenste en onderste akoestische afdichting van polyurethaanschuim met open cellen. | Akoestische voeg in dragende structuur van steenwol (Rockwool 210). | Geluidsisolatie tussen palen. | Verticale metalen paal. | Akoestische afdichting van polyurethaanschuim met open cellen. | Bevestigingshaak van het paneel aan de staander | Melamine paneel, dikte 18 mm | Grondafstelcilinder | Akoestische isolatie in rotswol | [11 empty] | 11 | uploads/P_T100_VAR1_49dB_EI00_dessin_technique_1.png | uploads/P_T100_VAR1_49dB_EI00_dessin_technique_2.png | uploads/P_T100_VAR1_49dB_EI00_dessin_technique_3.png | uploads/P_T100_VAR1_49dB_EI00_dessin_technique_4.png | uploads/P_T100_VAR1_49dB_EI00_dessin_technique_5.png | uploads/P_T100_VAR1_49dB_EI00_dessin_technique_6.png | Verbindingsstuk voor wand en scheidingswand | Verbinding met deur | Verbinding met volle scheidingswand |  |  |  | uploads/P_LUNA_VAR2_54DB_E100_variant_image.png | MASSIEVE SCHEIDINGSWAND GEEN GLADDE 2-PANELEN
881 | P_LUNA_VAR2_55DB_E100 | LUNA | LUNA | Variant 2 | en | Cloison | Demountable modular partition system for solid walls, total thickness 103 mm, with two panels with customizable finishes (melamine, laminate, veneer) and top and bottom profiles with 35 mm aluminium clip-on profiles | uploads/P_T100_V1.png | max. 3100 mm | 1000 - 1200 mm | 100 mm |  | 20 mm |  |  | ± 650 Kg/m ³ | ± 30kg/m² | EI00 | Class III b | 55dB | uploads/P_LUNA_VAR2_55DB_E100.svg | Acoustic floor/ceiling joint made of polyethylene foam | Floor/ceiling mounting rail coated with epoxy powder paint. | Top and bottom acoustic seal made of open-cell polyurethane foam. | Acoustic joint load-bearing structure made of rock wool (Rockwool 210). | Acoustic insulation between posts. | Vertical metal post. | Acoustic seal made of open-cell polyurethane foam. | Panel fixing hook to the mullion | Melamine panel, thickness 18 mm | Floor adjustment jack | Acoustic rock wool insulation | [11 empty] | 11 | uploads/P_T100_VAR1_49dB_EI00_dessin_technique_1.png | uploads/P_T100_VAR1_49dB_EI00_dessin_technique_2.png | uploads/P_T100_VAR1_49dB_EI00_dessin_technique_3.png | uploads/P_T100_VAR1_49dB_EI00_dessin_technique_4.png | uploads/P_T100_VAR1_49dB_EI00_dessin_technique_5.png | uploads/P_T100_VAR1_49dB_EI00_dessin_technique_6.png | Partition wall connection | Door connection | Joint with solid partition |  |  |  | uploads/P_LUNA_VAR2_54DB_E100_variant_image.png | SOLID PARTITION NO SMOOTH 2-PANEL
880 | P_LUNA_VAR2_55DB_E100 | LUNA | LUNA | Variante 2 | fr | Cloison | Système de cloison modulaire amovible pour murs pleins, épais- seur totale 103 mm, avec deux panneaux aux finitions person- nalisables (mélamine, stratifié, placage) et profils supérieur et inférieur avec profils à clip en aluminium de 35 mm. | uploads/P_T100_V1.png | max. 3100 mm | 1000 - 1200 mm | 100 mm |  | 20 mm |  |  | ± 650 Kg/m ³ | ± 30kg/m² | EI00 | Classe III a | 55dB | uploads/P_LUNA_VAR2_55DB_E100.svg | Joint acoustique sol/plafond en mousse de polyéthylène | Lisse de fixation sol/plafond recouvert de peinture par poudrage époxy. | Fixation sol-plafond (diffère selon le type de revêtement) | Joint acoustique haut et bas en mousse de polyéthylène | Isolation acoustique inter-poteau | Montant vertical métallique poteau | Joint acoustique en mousse de polyuréthane à cellule ouverte | Crochet de fixation du panneau aumontant | Panneau mélaminé ép. 18mm | Vérin d’ajustement de sol | Isolation acoustique Laine de roche | [11 empty] | 11 | uploads/P_T100_VAR1_49dB_EI00_dessin_technique_1.png | uploads/P_T100_VAR1_49dB_EI00_dessin_technique_2.png | uploads/P_T100_VAR1_49dB_EI00_dessin_technique_3.png | uploads/P_T100_VAR1_49dB_EI00_dessin_technique_4.png | uploads/P_T100_VAR1_49dB_EI00_dessin_technique_5.png | uploads/P_T100_VAR1_49dB_EI00_dessin_technique_6.png | Raccord cloison sur mur | Jonction avec porte | Jonction T avec cloison plein | Jonction avec cloison simple vitrage | Jonction avec cloison double vitrage |  | uploads/P_LUNA_VAR2_54DB_E100_variant_image.png | CLOISON PLEINESANS LISSE À 2 PANNEAUX
879 | P_LUNA_VAR2_54DB_E100 | LUNA | LUNA | Variant 2 | nl | Cloison | Verplaatsbaar modulair wandsysteem voor volle systeemwanden met een totale dikte van 103 mm. Bestaat uit twee panelen met aanpasbare afwerkingen (melamine, laminaat, fineer) en twee profielen (boven- en onderaan) met aluminium clipsprofielen - dikte profiel 35mm | uploads/P_T100_V1.png | max. 3100 mm | 1000 - 1200 mm | 100 mm |  | 20 mm |  |  | ± 650 Kg/m ³ | ± 30kg/m² | EI00 | Klasse III b | 54dB | uploads/P_LUNA_VAR2_54DB_E100.svg | Akoestische vloer/plafondverbinding van polyethyleenschuim | Bevestigingsrail voor vloer/plafond, bekleed met epoxypoedercoating. | Bovenste en onderste akoestische afdichting van polyurethaanschuim met open cellen. | Akoestische voeg in dragende structuur van steenwol (Rockwool 210). | Geluidsisolatie tussen palen. | Verticale metalen paal. | Akoestische afdichting van polyurethaanschuim met open cellen. | Bevestigingshaak van het paneel aan de staander | Melamine paneel, dikte 18 mm | Grondafstelcilinder | Akoestische isolatie in rotswol | [11 empty] | 11 | uploads/P_T100_VAR1_49dB_EI00_dessin_technique_1.png | uploads/P_T100_VAR1_49dB_EI00_dessin_technique_2.png | uploads/P_T100_VAR1_49dB_EI00_dessin_technique_3.png | uploads/P_T100_VAR1_49dB_EI00_dessin_technique_4.png | uploads/P_T100_VAR1_49dB_EI00_dessin_technique_5.png | uploads/P_T100_VAR1_49dB_EI00_dessin_technique_6.png | Verbindingsstuk voor wand en scheidingswand | Verbinding met deur | Verbinding met volle scheidingswand |  |  |  | uploads/P_LUNA_VAR2_54DB_E100_variant_image.png | MASSIEVE SCHEIDINGSWAND GEEN GLADDE 2-PANELEN
878 | P_LUNA_VAR2_54DB_E100 | LUNA | LUNA | Variant 2 | en | Cloison | Demountable modular partition system for solid walls, total thickness 103 mm, with two panels with customizable finishes (melamine, laminate, veneer) and top and bottom profiles with 35 mm aluminium clip-on profiles | uploads/P_T100_V1.png | max. 3100 mm | 1000 - 1200 mm | 100 mm |  | 20 mm |  |  | ± 650 Kg/m ³ | ± 30kg/m² | EI00 | Class III b | 54dB | uploads/P_LUNA_VAR2_54DB_E100.svg | Acoustic floor/ceiling joint made of polyethylene foam | Floor/ceiling mounting rail coated with epoxy powder paint. | Top and bottom acoustic seal made of open-cell polyurethane foam. | Acoustic joint load-bearing structure made of rock wool (Rockwool 210). | Acoustic insulation between posts. | Vertical metal post. | Acoustic seal made of open-cell polyurethane foam. | Panel fixing hook to the mullion | Melamine panel, thickness 18 mm | Floor adjustment jack | Acoustic rock wool insulation | [11 empty] | 11 | uploads/P_T100_VAR1_49dB_EI00_dessin_technique_1.png | uploads/P_T100_VAR1_49dB_EI00_dessin_technique_2.png | uploads/P_T100_VAR1_49dB_EI00_dessin_technique_3.png | uploads/P_T100_VAR1_49dB_EI00_dessin_technique_4.png | uploads/P_T100_VAR1_49dB_EI00_dessin_technique_5.png | uploads/P_T100_VAR1_49dB_EI00_dessin_technique_6.png | Partition wall connection | Door connection | Joint with solid partition |  |  |  | uploads/P_LUNA_VAR2_54DB_E100_variant_image.png | SOLID PARTITION NO SMOOTH 2-PANEL
877 | P_LUNA_VAR2_54DB_E100 | LUNA | LUNA | Variante 2 | fr | Cloison | Système de cloison modulaire amovible pour murs pleins, épais- seur totale 103 mm, avec deux panneaux aux finitions person- nalisables (mélamine, stratifié, placage) et profils supérieur et inférieur avec profils à clip en aluminium de 35 mm. | uploads/P_T100_V1.png | max. 3100 mm | 1000 - 1200 mm | 100 mm |  | 20 mm |  |  | ± 650 Kg/m ³ | ± 30kg/m² | EI00 | Classe III a | 54dB | uploads/P_LUNA_VAR2_54DB_E100.svg | Joint acoustique sol/plafond en mousse de polyéthylène | Lisse de fixation sol/plafond recouvert de peinture par poudrage époxy. | Fixation sol-plafond (diffère selon le type de revêtement) | Joint acoustique haut et bas en mousse de polyéthylène | Isolation acoustique inter-poteau | Montant vertical métallique poteau | Joint acoustique en mousse de polyuréthane à cellule ouverte | Crochet de fixation du panneau aumontant | Panneau mélaminé ép. 18mm | Vérin d’ajustement de sol | Isolation acoustique Laine de roche | [11 empty] | 11 | uploads/P_T100_VAR1_49dB_EI00_dessin_technique_1.png | uploads/P_T100_VAR1_49dB_EI00_dessin_technique_2.png | uploads/P_T100_VAR1_49dB_EI00_dessin_technique_3.png | uploads/P_T100_VAR1_49dB_EI00_dessin_technique_4.png | uploads/P_T100_VAR1_49dB_EI00_dessin_technique_5.png | uploads/P_T100_VAR1_49dB_EI00_dessin_technique_6.png | Raccord cloison sur mur | Jonction avec porte | Jonction T avec cloison plein | Jonction avec cloison simple vitrage | Jonction avec cloison double vitrage |  | uploads/P_LUNA_VAR2_54DB_E100_variant_image.png | CLOISON PLEINESANS LISSE À 2 PANNEAUX
876 | P_T100_VAR3_45dB_EI00 | T100 | T100 | Variant 3 | nl | Cloison | Verplaatsbaar modulair wandsysteem voor volle systeemwanden met een totale dikte van 102 mm. Bestaat uit twee panelen met aanpasbare afwerkingen (melamine, laminaat, fineer) en twee profielen (boven- en onderaan), met een voeg van 2 mm tussen de modules. | uploads/P_T100_VAR3_45dB_EI00_photo_produit.png | max. 3100 mm | 1000 - 1200 mm | 100 mm |  | 20 mm |  |  | ± 650 Kg/m ³ | ± 30kg/m² | EI00 | Klasse III b | 45dB | uploads/P_T100_VAR3_45dB_EI00.svg | Akoestische vloer/plafondverbinding van polyethyleenschuim | Bevestigingsrail voor vloer/plafond, bekleed met epoxypoedercoating. | Bovenste en onderste akoestische afdichting van polyurethaanschuim met open cellen. | Akoestische voeg in dragende structuur van steenwol (Rockwool 210). | Geluidsisolatie tussen palen. | Verticale metalen paal. | Akoestische afdichting van polyurethaanschuim met open cellen. | Bevestigingshaak van het paneel aan de staander | Melamine paneel, dikte 18 mm | Grondafstelcilinder | Akoestische isolatie in rotswol | [11 empty] | 11 | uploads/P_T100_VAR1_45dB_EI00_dessin_technique_1.png | uploads/P_T100_VAR1_45dB_EI00_dessin_technique_2.png | uploads/P_T100_VAR1_45dB_EI00_dessin_technique_3.png | uploads/P_T100_VAR1_45dB_EI00_dessin_technique_4.png | uploads/P_T100_VAR1_45dB_EI00_dessin_technique_5.png | uploads/P_T100_VAR1_45dB_EI00_dessin_technique_6.png | Verbindingsstuk voor wand en scheidingswand | Verbinding met deur | Verbinding met volle scheidingswand |  |  |  | uploads/P_T100_VAR3_45dB_EI00_variant_image.png | VOLLEDIGE SCHEIDINGSWAND MET BOVEN- EN ONDERLIGGER
875 | P_T100_VAR3_45dB_EI00 | T100 | T100 | Variant 3 | en | Cloison | Removable modular partition system for solid walls, total thickness 102 mm, composed of two panels with customizable finishes (melamine, laminate, veneer) and two profiles (top and bottom), with a 2 mm joint between modules. | uploads/P_T100_VAR3_45dB_EI00_photo_produit.png | max. 3100 mm | 1000 - 1200 mm | 100 mm |  | 20 mm |  |  | ± 650 Kg/m ³ | ± 30kg/m² | EI00 | Class III b | 45dB | uploads/P_T100_VAR3_45dB_EI00.svg | Acoustic floor/ceiling joint made of polyethylene foam | Floor/ceiling mounting rail coated with epoxy powder paint. | Top and bottom acoustic seal made of open-cell polyurethane foam. | Acoustic joint load-bearing structure made of rock wool (Rockwool 210). | Acoustic insulation between posts. | Vertical metal post. | Acoustic seal made of open-cell polyurethane foam. | Panel fixing hook to the mullion | Melamine panel, thickness 18 mm | Floor adjustment jack | Acoustic rock wool insulation | [11 empty] | 11 | uploads/P_T100_VAR1_45dB_EI00_dessin_technique_1.png | uploads/P_T100_VAR1_45dB_EI00_dessin_technique_2.png | uploads/P_T100_VAR1_45dB_EI00_dessin_technique_3.png | uploads/P_T100_VAR1_45dB_EI00_dessin_technique_4.png | uploads/P_T100_VAR1_45dB_EI00_dessin_technique_5.png | uploads/P_T100_VAR1_45dB_EI00_dessin_technique_6.png | Partition wall connection | Door connection | Joint with solid partition |  |  |  | uploads/P_T100_VAR3_45dB_EI00_variant_image.png | SOLID PARTITION WITH TOP AND BOTTOM RAILS
874 | P_T100_VAR3_45dB_EI00 | T100 | T100 | Variante 3 | fr | Cloison | Système de cloison modulaire amovible pour murs pleins, épaisseur totale 102 mm, composé de deux panneaux aux finitions personnalisables (mélamine, stratifié, placage) et de deux profils (haut et bas), avec un joint de 2 mm entre les modules. | uploads/P_T100_VAR3_45dB_EI00_photo_produit.png | max. 3100 mm | 1000 - 1200 mm | 100 mm |  | 20 mm |  |  | ± 650 Kg/m ³ | ± 30kg/m² | EI00 | Classe III a | 45dB | uploads/P_T100_VAR3_45dB_EI00.svg | Joint acoustique sol/plafond en mousse de polyéthylène | Lisse de fixation sol/plafond recouvert de peinture par poudrage époxy. | Fixation sol-plafond (diffère selon le type de revêtement) | Joint acoustique haut et bas en mousse de polyéthylène | Isolation acoustique inter-poteau | Montant vertical métallique poteau | Joint acoustique en mousse de polyuréthane à cellule ouverte | Crochet de fixation du panneau aumontant | Panneau mélaminé ép. 18mm | Vérin d’ajustement de sol | Isolation acoustique Laine de roche | [11 empty] | 11 | uploads/P_T100_VAR1_45dB_EI00_dessin_technique_1.png | uploads/P_T100_VAR1_45dB_EI00_dessin_technique_2.png | uploads/P_T100_VAR1_45dB_EI00_dessin_technique_3.png | uploads/P_T100_VAR1_45dB_EI00_dessin_technique_4.png | uploads/P_T100_VAR1_45dB_EI00_dessin_technique_5.png | uploads/P_T100_VAR1_45dB_EI00_dessin_technique_6.png | Raccord cloison sur mur | Jonction avec porte | Jonction T avec cloison plein | Jonction avec cloison simple vitrage | Jonction avec cloison double vitrage |  | uploads/P_T100_VAR3_45dB_EI00_variant_image.png | CLOISON PLEINE AVEC LISSE HAUTE ET BASSE
873 | P_LUNA_VAR2_51DB_E100 | LUNA | LUNA | Variant 2 | nl | Cloison | Verplaatsbaar modulair wandsysteem voor volle systeemwanden met een totale dikte van 103 mm. Bestaat uit twee panelen met aanpasbare afwerkingen (melamine, laminaat, fineer) en twee profielen (boven- en onderaan) met aluminium clipsprofielen - dikte profiel 35mm | uploads/P_T100_V1.png | max. 3100 mm | 1000 - 1200 mm | 100 mm |  | 20 mm |  |  | ± 650 Kg/m ³ | ± 30kg/m² | EI00 | Klasse III b | 51dB | uploads/P_LUNA_VAR2_51DB_E100.svg | Akoestische vloer/plafondverbinding van polyethyleenschuim | Bevestigingsrail voor vloer/plafond, bekleed met epoxypoedercoating. | Bovenste en onderste akoestische afdichting van polyurethaanschuim met open cellen. | Akoestische voeg in dragende structuur van steenwol (Rockwool 210). | Geluidsisolatie tussen palen. | Verticale metalen paal. | Akoestische afdichting van polyurethaanschuim met open cellen. | Bevestigingshaak van het paneel aan de staander | Melamine paneel, dikte 18 mm | Grondafstelcilinder | Akoestische isolatie in rotswol | [11 empty] | 11 | uploads/P_T100_VAR1_49dB_EI00_dessin_technique_1.png | uploads/P_T100_VAR1_49dB_EI00_dessin_technique_2.png | uploads/P_T100_VAR1_49dB_EI00_dessin_technique_3.png | uploads/P_T100_VAR1_49dB_EI00_dessin_technique_4.png | uploads/P_T100_VAR1_49dB_EI00_dessin_technique_5.png | uploads/P_T100_VAR1_49dB_EI00_dessin_technique_6.png | Verbindingsstuk voor wand en scheidingswand | Verbinding met deur | Verbinding met volle scheidingswand |  |  |  | uploads/P_LUNA_VAR2_51DB_E100_variant_image.png | MASSIEVE SCHEIDINGSWAND GEEN GLADDE 2-PANELEN
872 | P_LUNA_VAR2_51DB_E100 | LUNA | LUNA | Variant 2 | en | Cloison | Demountable modular partition system for solid walls, total thickness 103 mm, with two panels with customizable finishes (melamine, laminate, veneer) and top and bottom profiles with 35 mm aluminium clip-on profiles | uploads/P_T100_V1.png | max. 3100 mm | 1000 - 1200 mm | 100 mm |  | 20 mm |  |  | ± 650 Kg/m ³ | ± 30kg/m² | EI00 | Class III b | 51dB | uploads/P_LUNA_VAR2_51DB_E100.svg | Acoustic floor/ceiling joint made of polyethylene foam | Floor/ceiling mounting rail coated with epoxy powder paint. | Top and bottom acoustic seal made of open-cell polyurethane foam. | Acoustic joint load-bearing structure made of rock wool (Rockwool 210). | Acoustic insulation between posts. | Vertical metal post. | Acoustic seal made of open-cell polyurethane foam. | Panel fixing hook to the mullion | Melamine panel, thickness 18 mm | Floor adjustment jack | Acoustic rock wool insulation | [11 empty] | 11 | uploads/P_T100_VAR1_49dB_EI00_dessin_technique_1.png | uploads/P_T100_VAR1_49dB_EI00_dessin_technique_2.png | uploads/P_T100_VAR1_49dB_EI00_dessin_technique_3.png | uploads/P_T100_VAR1_49dB_EI00_dessin_technique_4.png | uploads/P_T100_VAR1_49dB_EI00_dessin_technique_5.png | uploads/P_T100_VAR1_49dB_EI00_dessin_technique_6.png | Partition wall connection | Door connection | Joint with solid partition |  |  |  | uploads/P_LUNA_VAR2_51DB_E100_variant_image.png | SOLID PARTITION NO SMOOTH 2-PANEL
871 | P_LUNA_VAR2_51DB_E100 | LUNA | LUNA | Variante 2 | fr | Cloison | Système de cloison modulaire amovible pour murs pleins, épais- seur totale 103 mm, avec deux panneaux aux finitions person- nalisables (mélamine, stratifié, placage) et profils supérieur et inférieur avec profils à clip en aluminium de 35 mm. | uploads/P_T100_V1.png | max. 3100 mm | 1000 - 1200 mm | 100 mm |  | 20 mm |  |  | ± 650 Kg/m ³ | ± 30kg/m² | EI00 | Classe III a | 51dB | uploads/P_LUNA_VAR2_51DB_E100.svg | Joint acoustique sol/plafond en mousse de polyéthylène | Lisse de fixation sol/plafond recouvert de peinture par poudrage époxy. | Fixation sol-plafond (diffère selon le type de revêtement) | Joint acoustique haut et bas en mousse de polyéthylène | Isolation acoustique inter-poteau | Montant vertical métallique poteau | Joint acoustique en mousse de polyuréthane à cellule ouverte | Crochet de fixation du panneau aumontant | Panneau mélaminé ép. 18mm | Vérin d’ajustement de sol | Isolation acoustique Laine de roche | [11 empty] | 11 | uploads/P_T100_VAR1_49dB_EI00_dessin_technique_1.png | uploads/P_T100_VAR1_49dB_EI00_dessin_technique_2.png | uploads/P_T100_VAR1_49dB_EI00_dessin_technique_3.png | uploads/P_T100_VAR1_49dB_EI00_dessin_technique_4.png | uploads/P_T100_VAR1_49dB_EI00_dessin_technique_5.png | uploads/P_T100_VAR1_49dB_EI00_dessin_technique_6.png | Raccord cloison sur mur | Jonction avec porte | Jonction T avec cloison plein | Jonction avec cloison simple vitrage | Jonction avec cloison double vitrage |  | uploads/P_LUNA_VAR2_51DB_E100_variant_image.png | CLOISON PLEINESANS LISSE À 2 PANNEAUX
870 | P_ERA_VAR5_51dB_EI00 | Era | Era | Variante 4 | nl | Cloison | Verplaatsbare systeemwand met dubbele beglazing, zonder plinten of uitsparingen, met glas van 6.8 mm, 8.8 mm of 12.8 mm, ondersteund door een aluminium structuur van 35 mm hoog, met een epoxy-afwerking. | uploads/P_ERA_VAR3_53dB_EI00_photo_produit.PNG | 200 tot 3100 mm | van 132 tot 1250 mm | 102 mm |  | 5 mm | ± 2500 Kg/m³ |  |  | ± 60 kg/m² | EI00 | Klasse III b | 51dB | uploads/1-Lux_PLAN_A3_Paysage_700x900.jpg | [22 empty] | 0 | uploads/P_ERA35_JONCTION_MUR_400x300.png | uploads/P_ERA35_JONCTION_PORTE_400x300.png |  |  |  | uploads/P_ERA35_COUPE_V_300x940.png | [6 empty] | uploads/P_ERA_VAR5_51dB_EI00_variant_image.png | Dubbelglas aluminium zonder gladde profielen + externe verticale lamellen
869 | P_ERA_VAR5_51dB_EI00 | Era | Era | Variant 4 | en | Cloison | Removable double-glazed partition system, without skirting boards or cut-outs, with 6.8 mm, 8.8 mm or 12.8 mm glass, supported by a 35 mm high aluminum structure with epoxy finish. | uploads/P_ERA_VAR3_53dB_EI00_photo_produit.PNG | 200 to 3100 mm | from 132 to 1250 mm | 102 mm |  | 5 mm | ± 2500 Kg/m³ |  |  | ± 60 kg/m² | EI00 | Class III b | 51dB | uploads/1-Lux_PLAN_A3_Paysage_700x900.jpg | [22 empty] | 0 | uploads/P_ERA35_JONCTION_MUR_400x300.png | uploads/P_ERA35_JONCTION_PORTE_400x300.png |  |  |  | uploads/P_ERA35_COUPE_V_300x940.png | [6 empty] | uploads/P_ERA_VAR5_51dB_EI00_variant_image.png | Double-glazed aluminum without smooth rails + external vertical slats
868 | P_ERA_VAR5_51dB_EI00 | Era | Era | Variante 5 | fr | Cloison | Système de cloison amovible à double vitrage, sans plinthes ni réservations, avec verre de 6.8 mm, 8.8 mm ou 12.8 mm, soutenu par une structure en aluminium de 35 mm de hauteur, finition époxy. | uploads/P_ERA_VAR3_53dB_EI00_photo_produit.PNG | 200 à 3100 mm | de 132 à 1250 mm | 102 mm |  | 5 mm | ± 2500 Kg/m³ |  |  | ± 60 kg/m² | EI00 | Classe III b | 51dB | uploads/1-Lux_PLAN_A3_Paysage_700x900.jpg | [22 empty] | 0 | uploads/P_ERA35_JONCTION_MUR_400x300.png | uploads/P_ERA35_JONCTION_PORTE_400x300.png |  |  |  | uploads/P_ERA35_COUPE_V_300x940.png | [6 empty] | uploads/P_ERA_VAR5_51dB_EI00_variant_image.png | ALU DOUBLE VITRAGESANS LISSE + LATTESVERTICALES EXTERNES
867 | P_T100_VAR2_51dB_EI00 | T100 | T100 | Variant 2 | nl | Cloison | Verplaatsbaar modulair wandsysteem voor volle systeemwanden met een totale dikte van 102 mm. Bestaat uit twee panelen met aanpasbare afwerkingen (melamine, laminaat, fineer) en twee profielen (boven- en onderaan), met een voeg van 2 mm tussen de modules. | uploads/P_T100_VAR2_51dB_EI00_photo_produit.png | max. 3100 mm | 1000 - 1200 mm | 100 mm |  | 20 mm |  |  | ± 650 Kg/m ³ | ± 30kg/m² | EI00 | Klasse III b | 51dB | uploads/P_T100_VAR2_51dB_EI00.svg | Akoestische vloer/plafondverbinding van polyethyleenschuim | Bevestigingsrail voor vloer/plafond, bekleed met epoxypoedercoating. | Bovenste en onderste akoestische afdichting van polyurethaanschuim met open cellen. | Akoestische voeg in dragende structuur van steenwol (Rockwool 210). | Geluidsisolatie tussen palen. | Verticale metalen paal. | Akoestische afdichting van polyurethaanschuim met open cellen. | Bevestigingshaak van het paneel aan de staander | Melamine paneel, dikte 18 mm | Grondafstelcilinder | Akoestische isolatie in rotswol | Gipsplaat van 12,5 mm dikte | [10 empty] | 12 | uploads/P_T100_VAR1_51dB_EI00_dessin_technique_1.png | uploads/P_T100_VAR1_51dB_EI00_dessin_technique_2.png | uploads/P_T100_VAR1_51dB_EI00_dessin_technique_3.png | uploads/P_T100_VAR1_51dB_EI00_dessin_technique_4.png | uploads/P_T100_VAR1_51dB_EI00_dessin_technique_5.png | uploads/P_T100_VAR1_51dB_EI00_dessin_technique_6.png | Verbindingsstuk voor wand en scheidingswand | Verbinding met deur | Verbinding met volle scheidingswand |  |  |  | uploads/P_T100_VAR2_51dB_EI00_variant_image.png | VOLLEDIGE WAND MET BOVEN- EN ONDERLIJST
866 | P_T100_VAR2_51dB_EI00 | T100 | T100 | Variant 2 | en | Cloison | Removable modular partition system for solid walls, total thickness 102 mm, composed of two panels with customizable finishes (melamine, laminate, veneer) and two profiles (top and bottom), with a 2 mm joint between modules. | uploads/P_T100_VAR2_51dB_EI00_photo_produit.png | max. 3100 mm | 1000 - 1200 mm | 100 mm |  | 20 mm |  |  | ± 650 Kg/m ³ | ± 30kg/m² | EI00 | Class III b | 51dB | uploads/P_T100_VAR2_51dB_EI00.svg | Acoustic floor/ceiling joint made of polyethylene foam | Floor/ceiling mounting rail coated with epoxy powder paint. | Top and bottom acoustic seal made of open-cell polyurethane foam. | Acoustic joint load-bearing structure made of rock wool (Rockwool 210). | Acoustic insulation between posts. | Vertical metal post. | Acoustic seal made of open-cell polyurethane foam. | Panel fixing hook to the mullion | Melamine panel, thickness 18 mm | Floor adjustment jack | Acoustic rock wool insulation | 12.5 mm thick plasterboard | [10 empty] | 12 | uploads/P_T100_VAR1_51dB_EI00_dessin_technique_1.png | uploads/P_T100_VAR1_51dB_EI00_dessin_technique_2.png | uploads/P_T100_VAR1_51dB_EI00_dessin_technique_3.png | uploads/P_T100_VAR1_51dB_EI00_dessin_technique_4.png | uploads/P_T100_VAR1_51dB_EI00_dessin_technique_5.png | uploads/P_T100_VAR1_51dB_EI00_dessin_technique_6.png | Partition wall connection | Door connection | Joint with solid partition |  |  |  | uploads/P_T100_VAR2_51dB_EI00_variant_image.png | SOLID PARTITION WITH TOP AND BOTTOM RAILS
865 | P_T100_VAR2_51dB_EI00 | T100 | T100 | Variante 2 | fr | Cloison | Système de cloison modulaire amovible pour murs pleins, épaisseur totale 102 mm, composé de deux panneaux aux finitions personnalisables (mélamine, stratifié, placage) et de deux profils (haut et bas), avec un joint de 2 mm entre les modules. | uploads/P_T100_VAR2_51dB_EI00_photo_produit.png | max. 3100 mm | 1000 - 1200 mm | 100 mm |  | 20 mm |  |  | ± 650 Kg/m ³ | ± 30kg/m² | EI00 | Classe III a | 51dB | uploads/P_T100_VAR2_51dB_EI00.svg | Joint acoustique sol/plafond en mousse de polyéthylène | Lisse de fixation sol/plafond recouvert de peinture par poudrage époxy. | Fixation sol-plafond (diffère selon le type de revêtement) | Joint acoustique haut et bas en mousse de polyéthylène | Isolation acoustique inter-poteau | Montant vertical métallique poteau | Joint acoustique en mousse de polyuréthane à cellule ouverte | Crochet de fixation du panneau aumontant | Panneau mélaminé ép. 18mm | Vérin d’ajustement de sol | Isolation acoustique Laine de roche | Plaque de Plâtre de 12,5mm d’épaisseur | [10 empty] | 12 | uploads/P_T100_VAR1_51dB_EI00_dessin_technique_1.png | uploads/P_T100_VAR1_51dB_EI00_dessin_technique_2.png | uploads/P_T100_VAR1_51dB_EI00_dessin_technique_3.png | uploads/P_T100_VAR1_51dB_EI00_dessin_technique_4.png | uploads/P_T100_VAR1_51dB_EI00_dessin_technique_5.png | uploads/P_T100_VAR1_51dB_EI00_dessin_technique_6.png | Raccord cloison sur mur | Jonction avec porte | Jonction T avec cloison plein | Jonction avec cloison simple vitrage | Jonction avec cloison double vitrage |  | uploads/P_T100_VAR2_51dB_EI00_variant_image.png | CLOISON PLEINE AVEC LISSE HAUTE ET BASSE
864 | P_ERA_VAR4_53dB_EI00 | Era | Era | Variante 4 | nl | Cloison | Verplaatsbare systeemwand met dubbele beglazing, zonder plinten of uitsparingen, met glas van 6.8 mm, 8.8 mm of 12.8 mm, ondersteund door een aluminium structuur van 35 mm hoog, met een epoxy-afwerking. | uploads/P_ERA_VAR3_53dB_EI00_photo_produit.PNG | 200 tot 3100 mm | van 132 tot 1250 mm | 102 mm |  | 5 mm | ± 2500 Kg/m³ |  |  | ± 60 kg/m² | EI00 | Klasse III b | 53dB | uploads/1-Lux_PLAN_A3_Paysage_700x900.jpg | [22 empty] | 0 | uploads/P_ERA35_JONCTION_MUR_400x300.png | uploads/P_ERA35_JONCTION_PORTE_400x300.png |  |  |  | uploads/P_ERA35_COUPE_V_300x940.png | [6 empty] | uploads/P_ERA_VAR4_53dB_EI00_variant_image.png | Dubbelglas aluminium zonder glad frame + externe scheidingslamellen (raster)
863 | P_ERA_VAR4_53dB_EI00 | Era | Era | Variant 4 | en | Cloison | Removable double-glazed partition system, without skirting boards or cut-outs, with 6.8 mm, 8.8 mm or 12.8 mm glass, supported by a 35 mm high aluminum structure with epoxy finish. | uploads/P_ERA_VAR3_53dB_EI00_photo_produit.PNG | 200 to 3100 mm | from 132 to 1250 mm | 102 mm |  | 5 mm | ± 2500 Kg/m³ |  |  | ± 60 kg/m² | EI00 | Class III b | 53dB | uploads/1-Lux_PLAN_A3_Paysage_700x900.jpg | [22 empty] | 0 | uploads/P_ERA35_JONCTION_MUR_400x300.png | uploads/P_ERA35_JONCTION_PORTE_400x300.png |  |  |  | uploads/P_ERA35_COUPE_V_300x940.png | [6 empty] | uploads/P_ERA_VAR4_53dB_EI00_variant_image.png | Double-glazed aluminum without smooth frame + external partition slats (grid)
862 | P_ERA_VAR4_53dB_EI00 | Era | Era | Variante 4 | fr | Cloison | Système de cloison amovible à double vitrage, sans plinthes ni réservations, avec verre de 6.8 mm, 8.8 mm ou 12.8 mm, soutenu par une structure en aluminium de 35 mm de hauteur, finition époxy. | uploads/P_ERA_VAR3_53dB_EI00_photo_produit.PNG | 200 à 3100 mm | de 132 à 1250 mm | 102 mm |  | 5 mm | ± 2500 Kg/m³ |  |  | ± 60 kg/m² | EI00 | Classe III b | 53dB | uploads/1-Lux_PLAN_A3_Paysage_700x900.jpg | [22 empty] | 0 | uploads/P_ERA35_JONCTION_MUR_400x300.png | uploads/P_ERA35_JONCTION_PORTE_400x300.png |  |  |  | uploads/P_ERA35_COUPE_V_300x940.png | [6 empty] | uploads/P_ERA_VAR4_53dB_EI00_variant_image.png | ALU DOUBLE VITRAGESANS LISSE + LATTES DESÉPARATION EXTERNES(GRID)
861 | P_T100_VAR2_50dB_EI00 | T100 | T100 | Variant 2 | nl | Cloison | Verplaatsbaar modulair wandsysteem voor volle systeemwanden met een totale dikte van 102 mm. Bestaat uit twee panelen met aanpasbare afwerkingen (melamine, laminaat, fineer) en twee profielen (boven- en onderaan), met een voeg van 2 mm tussen de modules. | uploads/P_T100_VAR2_45dB_EI00_photo_produit.png | max. 3100 mm | 1000 - 1200 mm | 100 mm |  | 20 mm |  |  | ± 650 Kg/m ³ | ± 30kg/m² | EI00 | Klasse III b | 50dB | uploads/P_T100_VAR2_50dB_EI00.svg | Akoestische vloer/plafondverbinding van polyethyleenschuim | Bevestigingsrail voor vloer/plafond, bekleed met epoxypoedercoating. | Bovenste en onderste akoestische afdichting van polyurethaanschuim met open cellen. | Akoestische voeg in dragende structuur van steenwol (Rockwool 210). | Geluidsisolatie tussen palen. | Verticale metalen paal. | Akoestische afdichting van polyurethaanschuim met open cellen. | Bevestigingshaak van het paneel aan de staander | Melamine paneel, dikte 18 mm | Grondafstelcilinder | Akoestische isolatie in rotswol | Gipsplaat van 12,5 mm dikte | [10 empty] | 12 | uploads/P_T100_VAR2_45dB_EI00_dessin_technique_1.png | uploads/P_T100_VAR2_45dB_EI00_dessin_technique_2.png | uploads/P_T100_VAR2_45dB_EI00_dessin_technique_3.png | uploads/P_T100_VAR2_45dB_EI00_dessin_technique_4.png | uploads/P_T100_VAR2_45dB_EI00_dessin_technique_5.png | uploads/P_T100_VAR2_45dB_EI00_dessin_technique_6.png | Verbindingsstuk voor wand en scheidingswand | Verbinding met deur | Verbinding met volle scheidingswand |  |  |  | uploads/P_T100_VAR2_45dB_EI00_variant_image.png | VOLLEDIGE SCHEIDINGSWAND MET BOVEN- EN ONDERLIGGER MET 2 PANELEN
860 | P_T100_VAR2_50dB_EI00 | T100 | T100 | Variant 2 | en | Cloison | Removable modular partition system for solid walls, total thickness 102 mm, composed of two panels with customizable finishes (melamine, laminate, veneer) and two profiles (top and bottom), with a 2 mm joint between modules. | uploads/P_T100_VAR2_45dB_EI00_photo_produit.png | max. 3100 mm | 1000 - 1200 mm | 100 mm |  | 20 mm |  |  | ± 650 Kg/m ³ | ± 30kg/m² | EI00 | Class III b | 50dB | uploads/P_T100_VAR2_50dB_EI00.svg | Acoustic floor/ceiling joint made of polyethylene foam | Floor/ceiling mounting rail coated with epoxy powder paint. | Top and bottom acoustic seal made of open-cell polyurethane foam. | Acoustic joint load-bearing structure made of rock wool (Rockwool 210). | Acoustic insulation between posts. | Vertical metal post. | Acoustic seal made of open-cell polyurethane foam. | Panel fixing hook to the mullion | Melamine panel, thickness 18 mm | Floor adjustment jack | Acoustic rock wool insulation | 12.5 mm thick plasterboard | [10 empty] | 12 | uploads/P_T100_VAR2_45dB_EI00_dessin_technique_1.png | uploads/P_T100_VAR2_45dB_EI00_dessin_technique_2.png | uploads/P_T100_VAR2_45dB_EI00_dessin_technique_3.png | uploads/P_T100_VAR2_45dB_EI00_dessin_technique_4.png | uploads/P_T100_VAR2_45dB_EI00_dessin_technique_5.png | uploads/P_T100_VAR2_45dB_EI00_dessin_technique_6.png | Partition wall connection | Door connection | Joint with solid partition |  |  |  | uploads/P_T100_VAR2_45dB_EI00_variant_image.png | SOLID PARTITION WITH TOP AND BOTTOM RAIL WITH 2 PANELS
859 | P_T100_VAR2_50dB_EI00 | T100 | T100 | Variante 2 | fr | Cloison | Système de cloison modulaire amovible pour murs pleins, épaisseur totale 102 mm, composé de deux panneaux aux finitions personnalisables (mélamine, stratifié, placage) et de deux profils (haut et bas), avec un joint de 2 mm entre les modules. | uploads/P_T100_VAR2_45dB_EI00_photo_produit.png | max. 3100 mm | 1000 - 1200 mm | 100 mm |  | 20 mm |  |  | ± 650 Kg/m ³ | ± 30kg/m² | EI00 | Classe III a | 50dB | uploads/P_T100_VAR2_50dB_EI00.svg | Joint acoustique sol/plafond en mousse de polyéthylène | Lisse de fixation sol/plafond recouvert de peinture par poudrage époxy. | Fixation sol-plafond (diffère selon le type de revêtement) | Joint acoustique haut et bas en mousse de polyéthylène | Isolation acoustique inter-poteau | Montant vertical métallique poteau | Joint acoustique en mousse de polyuréthane à cellule ouverte | Crochet de fixation du panneau aumontant | Panneau mélaminé ép. 18mm | Vérin d’ajustement de sol | Isolation acoustique Laine de roche | Plaque de Plâtre de 12,5mm d’épaisseur | [10 empty] | 12 | uploads/P_T100_VAR2_45dB_EI00_dessin_technique_1.png | uploads/P_T100_VAR2_45dB_EI00_dessin_technique_2.png | uploads/P_T100_VAR2_45dB_EI00_dessin_technique_3.png | uploads/P_T100_VAR2_45dB_EI00_dessin_technique_4.png | uploads/P_T100_VAR2_45dB_EI00_dessin_technique_5.png | uploads/P_T100_VAR2_45dB_EI00_dessin_technique_6.png | Raccord cloison sur mur | Jonction avec porte | Jonction T avec cloison plein | Jonction avec cloison simple vitrage | Jonction avec cloison double vitrage |  | uploads/P_T100_VAR2_45dB_EI00_variant_image.png | CLOISON PLEINE AVEC LISSE HAUTE ET BASSE À 2 PANNEAUX
858 | P_T100_VAR2_49dB_EI00 | T100 | T100 | Variant 2 | nl | Cloison | Verplaatsbaar modulair wandsysteem voor volle systeemwanden met een totale dikte van 102 mm. Bestaat uit twee panelen met aanpasbare afwerkingen (melamine, laminaat, fineer) en twee profielen (boven- en onderaan), met een voeg van 2 mm tussen de modules. | uploads/P_T100_VAR2_45dB_EI00_photo_produit.png | max. 3100 mm | 1000 - 1200 mm | 100 mm |  | 20 mm |  |  | ± 650 Kg/m ³ | ± 30kg/m² | EI00 | Klasse III b | 49dB | uploads/P_T100_VAR2_49dB_EI00.svg | Akoestische vloer/plafondverbinding van polyethyleenschuim | Bevestigingsrail voor vloer/plafond, bekleed met epoxypoedercoating. | Bovenste en onderste akoestische afdichting van polyurethaanschuim met open cellen. | Akoestische voeg in dragende structuur van steenwol (Rockwool 210). | Geluidsisolatie tussen palen. | Verticale metalen paal. | Akoestische afdichting van polyurethaanschuim met open cellen. | Bevestigingshaak van het paneel aan de staander | Melamine paneel, dikte 18 mm | Grondafstelcilinder | Akoestische isolatie in rotswol | Gipsplaat van 12,5 mm dikte | [10 empty] | 12 | uploads/P_T100_VAR2_45dB_EI00_dessin_technique_1.png | uploads/P_T100_VAR2_45dB_EI00_dessin_technique_2.png | uploads/P_T100_VAR2_45dB_EI00_dessin_technique_3.png | uploads/P_T100_VAR2_45dB_EI00_dessin_technique_4.png | uploads/P_T100_VAR2_45dB_EI00_dessin_technique_5.png | uploads/P_T100_VAR2_45dB_EI00_dessin_technique_6.png | Verbindingsstuk voor wand en scheidingswand | Verbinding met deur | Verbinding met volle scheidingswand |  |  |  | uploads/P_T100_VAR2_45dB_EI00_variant_image.png | VOLLEDIGE SCHEIDINGSWAND MET BOVEN- EN ONDERLIGGER MET 2 PANELEN
857 | P_T100_VAR2_49dB_EI00 | T100 | T100 | Variant 2 | en | Cloison | Removable modular partition system for solid walls, total thickness 102 mm, composed of two panels with customizable finishes (melamine, laminate, veneer) and two profiles (top and bottom), with a 2 mm joint between modules. | uploads/P_T100_VAR2_45dB_EI00_photo_produit.png | max. 3100 mm | 1000 - 1200 mm | 100 mm |  | 20 mm |  |  | ± 650 Kg/m ³ | ± 30kg/m² | EI00 | Class III b | 49dB | uploads/P_T100_VAR2_49dB_EI00.svg | Acoustic floor/ceiling joint made of polyethylene foam | Floor/ceiling mounting rail coated with epoxy powder paint. | Top and bottom acoustic seal made of open-cell polyurethane foam. | Acoustic joint load-bearing structure made of rock wool (Rockwool 210). | Acoustic insulation between posts. | Vertical metal post. | Acoustic seal made of open-cell polyurethane foam. | Panel fixing hook to the mullion | Melamine panel, thickness 18 mm | Floor adjustment jack | Acoustic rock wool insulation | 12.5 mm thick plasterboard | [10 empty] | 12 | uploads/P_T100_VAR2_45dB_EI00_dessin_technique_1.png | uploads/P_T100_VAR2_45dB_EI00_dessin_technique_2.png | uploads/P_T100_VAR2_45dB_EI00_dessin_technique_3.png | uploads/P_T100_VAR2_45dB_EI00_dessin_technique_4.png | uploads/P_T100_VAR2_45dB_EI00_dessin_technique_5.png | uploads/P_T100_VAR2_45dB_EI00_dessin_technique_6.png | Partition wall connection | Door connection | Joint with solid partition |  |  |  | uploads/P_T100_VAR2_45dB_EI00_variant_image.png | SOLID PARTITION WITH TOP AND BOTTOM RAIL WITH 2 PANELS
856 | P_T100_VAR2_49dB_EI00 | T100 | T100 | Variante 2 | fr | Cloison | Système de cloison modulaire amovible pour murs pleins, épaisseur totale 102 mm, composé de deux panneaux aux finitions personnalisables (mélamine, stratifié, placage) et de deux profils (haut et bas), avec un joint de 2 mm entre les modules. | uploads/P_T100_VAR2_45dB_EI00_photo_produit.png | max. 3100 mm | 1000 - 1200 mm | 100 mm |  | 20 mm |  |  | ± 650 Kg/m ³ | ± 30kg/m² | EI00 | Classe III a | 49dB | uploads/P_T100_VAR2_49dB_EI00.svg | Joint acoustique sol/plafond en mousse de polyéthylène | Lisse de fixation sol/plafond recouvert de peinture par poudrage époxy. | Fixation sol-plafond (diffère selon le type de revêtement) | Joint acoustique haut et bas en mousse de polyéthylène | Isolation acoustique inter-poteau | Montant vertical métallique poteau | Joint acoustique en mousse de polyuréthane à cellule ouverte | Crochet de fixation du panneau aumontant | Panneau mélaminé ép. 18mm | Vérin d’ajustement de sol | Isolation acoustique Laine de roche | Plaque de Plâtre de 12,5mm d’épaisseur | [10 empty] | 12 | uploads/P_T100_VAR2_45dB_EI00_dessin_technique_1.png | uploads/P_T100_VAR2_45dB_EI00_dessin_technique_2.png | uploads/P_T100_VAR2_45dB_EI00_dessin_technique_3.png | uploads/P_T100_VAR2_45dB_EI00_dessin_technique_4.png | uploads/P_T100_VAR2_45dB_EI00_dessin_technique_5.png | uploads/P_T100_VAR2_45dB_EI00_dessin_technique_6.png | Raccord cloison sur mur | Jonction avec porte | Jonction T avec cloison plein | Jonction avec cloison simple vitrage | Jonction avec cloison double vitrage |  | uploads/P_T100_VAR2_45dB_EI00_variant_image.png | CLOISON PLEINE AVEC LISSE HAUTE ET BASSE À 2 PANNEAUX
855 | P_T100_VAR2_45dB_EI00 | T100 | T100 | Variant 2 | nl | Cloison | Verplaatsbaar modulair wandsysteem voor volle systeemwanden met een totale dikte van 102 mm. Bestaat uit twee panelen met aanpasbare afwerkingen (melamine, laminaat, fineer) en twee profielen (boven- en onderaan), met een voeg van 2 mm tussen de modules. | uploads/P_T100_VAR2_45dB_EI00_photo_produit.png | max. 3100 mm | 1000 - 1200 mm | 100 mm |  | 20 mm |  |  | ± 650 Kg/m ³ | ± 30kg/m² | EI00 | Klasse III b | 45dB | uploads/P_T100_VAR2_45dB_EI00.svg | Akoestische vloer/plafondverbinding van polyethyleenschuim | Bevestigingsrail voor vloer/plafond, bekleed met epoxypoedercoating. | Bovenste en onderste akoestische afdichting van polyurethaanschuim met open cellen. | Akoestische voeg in dragende structuur van steenwol (Rockwool 210). | Geluidsisolatie tussen palen. | Verticale metalen paal. | Akoestische afdichting van polyurethaanschuim met open cellen. | Bevestigingshaak van het paneel aan de staander | Melamine paneel, dikte 18 mm | Grondafstelcilinder | Akoestische isolatie in rotswol | [11 empty] | 11 | uploads/P_T100_VAR2_45dB_EI00_dessin_technique_1.png | uploads/P_T100_VAR2_45dB_EI00_dessin_technique_2.png | uploads/P_T100_VAR2_45dB_EI00_dessin_technique_3.png | uploads/P_T100_VAR2_45dB_EI00_dessin_technique_4.png | uploads/P_T100_VAR2_45dB_EI00_dessin_technique_5.png | uploads/P_T100_VAR2_45dB_EI00_dessin_technique_6.png | Verbindingsstuk voor wand en scheidingswand | Verbinding met deur | Verbinding met volle scheidingswand |  |  |  | uploads/P_T100_VAR2_45dB_EI00_variant_image.png | VOLLEDIGE SCHEIDINGSWAND MET BOVEN- EN ONDERLIGGER MET 2 PANELEN
854 | P_T100_VAR2_45dB_EI00 | T100 | T100 | Variant 2 | en | Cloison | Removable modular partition system for solid walls, total thickness 102 mm, composed of two panels with customizable finishes (melamine, laminate, veneer) and two profiles (top and bottom), with a 2 mm joint between modules. | uploads/P_T100_VAR2_45dB_EI00_photo_produit.png | max. 3100 mm | 1000 - 1200 mm | 100 mm |  | 20 mm |  |  | ± 650 Kg/m ³ | ± 30kg/m² | EI00 | Class III b | 45dB | uploads/P_T100_VAR2_45dB_EI00.svg | Acoustic floor/ceiling joint made of polyethylene foam | Floor/ceiling mounting rail coated with epoxy powder paint. | Top and bottom acoustic seal made of open-cell polyurethane foam. | Acoustic joint load-bearing structure made of rock wool (Rockwool 210). | Acoustic insulation between posts. | Vertical metal post. | Acoustic seal made of open-cell polyurethane foam. | Panel fixing hook to the mullion | Melamine panel, thickness 18 mm | Floor adjustment jack | Acoustic rock wool insulation | [11 empty] | 11 | uploads/P_T100_VAR2_45dB_EI00_dessin_technique_1.png | uploads/P_T100_VAR2_45dB_EI00_dessin_technique_2.png | uploads/P_T100_VAR2_45dB_EI00_dessin_technique_3.png | uploads/P_T100_VAR2_45dB_EI00_dessin_technique_4.png | uploads/P_T100_VAR2_45dB_EI00_dessin_technique_5.png | uploads/P_T100_VAR2_45dB_EI00_dessin_technique_6.png | Partition wall connection | Door connection | Joint with solid partition |  |  |  | uploads/P_T100_VAR2_45dB_EI00_variant_image.png | SOLID PARTITION WITH TOP AND BOTTOM RAIL WITH 2 PANELS
853 | P_T100_VAR2_45dB_EI00 | T100 | T100 | Variante 2 | fr | Cloison | Système de cloison modulaire amovible pour murs pleins, épaisseur totale 102 mm, composé de deux panneaux aux finitions personnalisables (mélamine, stratifié, placage) et de deux profils (haut et bas), avec un joint de 2 mm entre les modules. | uploads/P_T100_VAR2_45dB_EI00_photo_produit.png | max. 3100 mm | 1000 - 1200 mm | 100 mm |  | 20 mm |  |  | ± 650 Kg/m ³ | ± 30kg/m² | EI00 | Classe III a | 45dB | uploads/P_T100_VAR2_45dB_EI00.svg | Joint acoustique sol/plafond en mousse de polyéthylène | Lisse de fixation sol/plafond recouvert de peinture par poudrage époxy. | Fixation sol-plafond (diffère selon le type de revêtement) | Joint acoustique haut et bas en mousse de polyéthylène | Isolation acoustique inter-poteau | Montant vertical métallique poteau | Joint acoustique en mousse de polyuréthane à cellule ouverte | Crochet de fixation du panneau aumontant | Panneau mélaminé ép. 18mm | Vérin d’ajustement de sol | Isolation acoustique Laine de roche | [11 empty] | 11 | uploads/P_T100_VAR2_45dB_EI00_dessin_technique_1.png | uploads/P_T100_VAR2_45dB_EI00_dessin_technique_2.png | uploads/P_T100_VAR2_45dB_EI00_dessin_technique_3.png | uploads/P_T100_VAR2_45dB_EI00_dessin_technique_4.png | uploads/P_T100_VAR2_45dB_EI00_dessin_technique_5.png | uploads/P_T100_VAR2_45dB_EI00_dessin_technique_6.png | Raccord cloison sur mur | Jonction avec porte | Jonction T avec cloison plein | Jonction avec cloison simple vitrage | Jonction avec cloison double vitrage |  | uploads/P_T100_VAR2_45dB_EI00_variant_image.png | CLOISON PLEINE AVEC LISSE HAUTE ET BASSE À 2 PANNEAUX
852 | P_ERA_VAR3_56dB_EI00 | Era | Era | Variante 3 | nl | Cloison | Verplaatsbare systeemwand met dubbele beglazing, zonder plinten of uitsparingen, met glas van 6.8 mm, 8.8 mm of 12.8 mm, ondersteund door een aluminium structuur van 35 mm hoog, met een epoxy-afwerking. | uploads/P_ERA_VAR3_53dB_EI00_photo_produit.PNG | 200 tot 3100 mm | van 132 tot 1250 mm | 102 mm |  | 5 mm | ± 2500 Kg/m³ |  |  | ± 60 kg/m² | EI00 | Klasse III b | 53dB | uploads/1-Lux_PLAN_A3_Paysage_700x900.jpg | [22 empty] | 0 | uploads/P_ERA35_JONCTION_MUR_400x300.png | uploads/P_ERA35_JONCTION_PORTE_400x300.png |  |  |  | uploads/P_ERA35_COUPE_V_300x940.png | [6 empty] | uploads/P_ERA_VAR3_53dB_EI00_variant_image.png | Dubbelglas aluminium zonder gladde profielen + interne verticale lamellen
851 | P_ERA_VAR3_56dB_EI00 | Era | Era | Variant 3 | en | Cloison | Removable double-glazed partition system, without skirting boards or cut-outs, with 6.8 mm, 8.8 mm or 12.8 mm glass, supported by a 35 mm high aluminum structure with epoxy finish. | uploads/P_ERA_VAR3_53dB_EI00_photo_produit.PNG | 200 to 3100 mm | from 132 to 1250 mm | 102 mm |  | 5 mm | ± 2500 Kg/m³ |  |  | ± 60 kg/m² | EI00 | Class III b | 53dB | uploads/1-Lux_PLAN_A3_Paysage_700x900.jpg | [22 empty] | 0 | uploads/P_ERA35_JONCTION_MUR_400x300.png | uploads/P_ERA35_JONCTION_PORTE_400x300.png |  |  |  | uploads/P_ERA35_COUPE_V_300x940.png | [6 empty] | uploads/P_ERA_VAR3_53dB_EI00_variant_image.png | Double-glazed aluminum without smooth rails + internal vertical slats
850 | P_ERA_VAR3_56dB_EI00 | Era | Era | Variante 3 | fr | Cloison | Système de cloison amovible à double vitrage, sans plinthes ni réservations, avec verre de 6.8 mm, 8.8 mm ou 12.8 mm, soutenu par une structure en aluminium de 35 mm de hauteur, finition époxy. | uploads/P_ERA_VAR3_53dB_EI00_photo_produit.PNG | 200 à 3100 mm | de 132 à 1250 mm | 102 mm |  | 5 mm | ± 2500 Kg/m³ |  |  | ± 60 kg/m² | EI00 | Classe III b | 56dB | uploads/1-Lux_PLAN_A3_Paysage_700x900.jpg | [22 empty] | 0 | uploads/P_ERA35_JONCTION_MUR_400x300.png | uploads/P_ERA35_JONCTION_PORTE_400x300.png |  |  |  | uploads/P_ERA35_COUPE_V_300x940.png | [6 empty] | uploads/P_ERA_VAR3_53dB_EI00_variant_image.png | ALU DOUBLE VITRAGE SANS LISSE + LATTES VERTICALES INTERNES
849 | P_ERA_VAR3_53dB_EI00 | Era | Era | Variante 3 | nl | Cloison | Verplaatsbare systeemwand met dubbele beglazing, zonder plinten of uitsparingen, met glas van 6.8 mm, 8.8 mm of 12.8 mm, ondersteund door een aluminium structuur van 35 mm hoog, met een epoxy-afwerking. | uploads/P_ERA_VAR3_53dB_EI00_photo_produit.PNG | 200 tot 3100 mm | van 132 tot 1250 mm | 102 mm |  | 5 mm | ± 2500 Kg/m³ |  |  | ± 60 kg/m² | EI00 | Klasse III b | 53dB | uploads/1-Lux_PLAN_A3_Paysage_700x900.jpg | [22 empty] | 0 | uploads/P_ERA35_JONCTION_MUR_400x300.png | uploads/P_ERA35_JONCTION_PORTE_400x300.png |  |  |  | uploads/P_ERA35_COUPE_V_300x940.png | [6 empty] | uploads/P_ERA_VAR3_53dB_EI00_variant_image.png | Dubbelglas aluminium zonder gladde profielen + interne verticale lamellen
848 | P_ERA_VAR3_53dB_EI00 | Era | Era | Variant 3 | en | Cloison | Removable double-glazed partition system, without skirting boards or cut-outs, with 6.8 mm, 8.8 mm or 12.8 mm glass, supported by a 35 mm high aluminum structure with epoxy finish. | uploads/P_ERA_VAR3_53dB_EI00_photo_produit.PNG | 200 to 3100 mm | from 132 to 1250 mm | 102 mm |  | 5 mm | ± 2500 Kg/m³ |  |  | ± 60 kg/m² | EI00 | Class III b | 53dB | uploads/1-Lux_PLAN_A3_Paysage_700x900.jpg | [22 empty] | 0 | uploads/P_ERA35_JONCTION_MUR_400x300.png | uploads/P_ERA35_JONCTION_PORTE_400x300.png |  |  |  | uploads/P_ERA35_COUPE_V_300x940.png | [6 empty] | uploads/P_ERA_VAR3_53dB_EI00_variant_image.png | Double-glazed aluminum without smooth rails + internal vertical slats
847 | P_ERA_VAR3_53dB_EI00 | Era | Era | Variante 3 | fr | Cloison | Système de cloison amovible à double vitrage, sans plinthes ni réservations, avec verre de 6.8 mm, 8.8 mm ou 12.8 mm, soutenu par une structure en aluminium de 35 mm de hauteur, finition époxy. | uploads/P_ERA_VAR3_53dB_EI00_photo_produit.PNG | 200 à 3100 mm | de 132 à 1250 mm | 102 mm |  | 5 mm | ± 2500 Kg/m³ |  |  | ± 60 kg/m² | EI00 | Classe III b | 53dB | uploads/1-Lux_PLAN_A3_Paysage_700x900.jpg | [22 empty] | 0 | uploads/P_ERA35_JONCTION_MUR_400x300.png | uploads/P_ERA35_JONCTION_PORTE_400x300.png |  |  |  | uploads/P_ERA35_COUPE_V_300x940.png | [6 empty] | uploads/P_ERA_VAR3_53dB_EI00_variant_image.png | ALU DOUBLE VITRAGE SANS LISSE + LATTES VERTICALES INTERNES
846 | P_LUNA_VAR1_55DB_E100 | LUNA | LUNA | Variant 1 | nl | Cloison | Verplaatsbaar modulair wandsysteem voor volle systeemwanden met een totale dikte van 103 mm. Bestaat uit twee panelen met aanpasbare afwerkingen (melamine, laminaat, fineer) en twee profielen (boven- en onderaan) met aluminium clipsprofielen - dikte profiel 35mm | uploads/P_T100_V1.png | max. 3100 mm | 1000 - 1200 mm | 100 mm |  | 20 mm |  |  | ± 650 Kg/m ³ | ± 30kg/m² | EI00 | Klasse III b | 55dB | uploads/P_LUNA_VAR1_55DB_E100.svg | Akoestische vloer/plafondverbinding van polyethyleenschuim | Bevestigingsrail voor vloer/plafond, bekleed met epoxypoedercoating. | Bovenste en onderste akoestische afdichting van polyurethaanschuim met open cellen. | Akoestische voeg in dragende structuur van steenwol (Rockwool 210). | Geluidsisolatie tussen palen. | Verticale metalen paal. | Akoestische afdichting van polyurethaanschuim met open cellen. | Bevestigingshaak van het paneel aan de staander | Melamine paneel, dikte 18 mm | Grondafstelcilinder | Akoestische isolatie in rotswol | [11 empty] | 11 | uploads/P_T100_VAR1_49dB_EI00_dessin_technique_1.png | uploads/P_T100_VAR1_49dB_EI00_dessin_technique_2.png | uploads/P_T100_VAR1_49dB_EI00_dessin_technique_3.png | uploads/P_T100_VAR1_49dB_EI00_dessin_technique_4.png | uploads/P_T100_VAR1_49dB_EI00_dessin_technique_5.png | uploads/P_T100_VAR1_49dB_EI00_dessin_technique_6.png | Verbindingsstuk voor wand en scheidingswand | Verbinding met deur | Verbinding met volle scheidingswand |  |  |  | uploads/TNB-ICONES-CLOISONS-CMJN-JYL-19.png | NOUVEAU TEXTE VOIR VERSION FR
845 | P_LUNA_VAR1_55DB_E100 | LUNA | LUNA | Variant 1 | en | Cloison | Demountable modular partition system for solid walls, total thickness 103 mm, with two panels with customizable finishes (melamine, laminate, veneer) and top and bottom profiles with 35 mm aluminium clip-on profiles | uploads/P_T100_V1.png | max. 3100 mm | 1000 - 1200 mm | 100 mm |  | 20 mm |  |  | ± 650 Kg/m ³ | ± 30kg/m² | EI00 | Class III b | 55dB | uploads/P_LUNA_VAR1_55DB_E100.svg | Acoustic floor/ceiling joint made of polyethylene foam | Floor/ceiling mounting rail coated with epoxy powder paint. | Top and bottom acoustic seal made of open-cell polyurethane foam. | Acoustic joint load-bearing structure made of rock wool (Rockwool 210). | Acoustic insulation between posts. | Vertical metal post. | Acoustic seal made of open-cell polyurethane foam. | Panel fixing hook to the mullion | Melamine panel, thickness 18 mm | Floor adjustment jack | Acoustic rock wool insulation | [11 empty] | 11 | uploads/P_T100_VAR1_49dB_EI00_dessin_technique_1.png | uploads/P_T100_VAR1_49dB_EI00_dessin_technique_2.png | uploads/P_T100_VAR1_49dB_EI00_dessin_technique_3.png | uploads/P_T100_VAR1_49dB_EI00_dessin_technique_4.png | uploads/P_T100_VAR1_49dB_EI00_dessin_technique_5.png | uploads/P_T100_VAR1_49dB_EI00_dessin_technique_6.png | Partition wall connection | Door connection | Joint with solid partition |  |  |  | uploads/TNB-ICONES-CLOISONS-CMJN-JYL-19.png | SOLID PARTITION WITHOUT RAILS
844 | P_LUNA_VAR1_55DB_E100 | LUNA | LUNA | Variante 1 | fr | Cloison | Système de cloison modulaire amovible pour murs pleins, épais- seur totale 103 mm, avec deux panneaux aux finitions person- nalisables (mélamine, stratifié, placage) et profils supérieur et inférieur avec profils à clip en aluminium de 35 mm. | uploads/P_T100_V1.png | max. 3100 mm | 1000 - 1200 mm | 100 mm |  | 20 mm |  |  | ± 650 Kg/m ³ | ± 30kg/m² | EI00 | Classe III a | 55dB | uploads/P_LUNA_VAR1_55DB_E100.svg | Joint acoustique sol/plafond en mousse de polyéthylène | Lisse de fixation sol/plafond recouvert de peinture par poudrage époxy. | Fixation sol-plafond (diffère selon le type de revêtement) | Joint acoustique haut et bas en mousse de polyéthylène | Isolation acoustique inter-poteau | Montant vertical métallique poteau | Joint acoustique en mousse de polyuréthane à cellule ouverte | Crochet de fixation du panneau aumontant | Panneau mélaminé ép. 18mm | Vérin d’ajustement de sol | Isolation acoustique Laine de roche | [11 empty] | 11 | uploads/P_T100_VAR1_49dB_EI00_dessin_technique_1.png | uploads/P_T100_VAR1_49dB_EI00_dessin_technique_2.png | uploads/P_T100_VAR1_49dB_EI00_dessin_technique_3.png | uploads/P_T100_VAR1_49dB_EI00_dessin_technique_4.png | uploads/P_T100_VAR1_49dB_EI00_dessin_technique_5.png | uploads/P_T100_VAR1_49dB_EI00_dessin_technique_6.png | Raccord cloison sur mur | Jonction avec porte | Jonction T avec cloison plein | Jonction avec cloison simple vitrage | Jonction avec cloison double vitrage |  | uploads/TNB-ICONES-CLOISONS-CMJN-JYL-19.png | CLOISON PLEINE SANS LISSE
843 | P_LUNA_VAR1_54DB_E100 | LUNA | LUNA | Variant 1 | nl | Cloison | Verplaatsbaar modulair wandsysteem voor volle systeemwanden met een totale dikte van 103 mm. Bestaat uit twee panelen met aanpasbare afwerkingen (melamine, laminaat, fineer) en twee profielen (boven- en onderaan) met aluminium clipsprofielen - dikte profiel 35mm. | uploads/P_T100_V1.png | max. 3100 mm | 1000 - 1200 mm | 100 mm |  | 20 mm |  |  | ± 650 Kg/m ³ | ± 30kg/m² | EI00 | Klasse III b | 54dB | uploads/P_LUNA_VAR1_54DB_E100.svg | Akoestische vloer/plafondverbinding van polyethyleenschuim | Bevestigingsrail voor vloer/plafond, bekleed met epoxypoedercoating. | Bovenste en onderste akoestische afdichting van polyurethaanschuim met open cellen. | Akoestische voeg in dragende structuur van steenwol (Rockwool 210). | Geluidsisolatie tussen palen. | Verticale metalen paal. | Akoestische afdichting van polyurethaanschuim met open cellen. | Bevestigingshaak van het paneel aan de staander | Melamine paneel, dikte 18 mm | Grondafstelcilinder | Akoestische isolatie in rotswol | [11 empty] | 11 | uploads/P_T100_VAR1_49dB_EI00_dessin_technique_1.png | uploads/P_T100_VAR1_49dB_EI00_dessin_technique_2.png | uploads/P_T100_VAR1_49dB_EI00_dessin_technique_3.png | uploads/P_T100_VAR1_49dB_EI00_dessin_technique_4.png | uploads/P_T100_VAR1_49dB_EI00_dessin_technique_5.png | uploads/P_T100_VAR1_49dB_EI00_dessin_technique_6.png | Verbindingsstuk voor wand en scheidingswand | Verbinding met deur | Verbinding met volle scheidingswand |  |  |  | uploads/TNB-ICONES-CLOISONS-CMJN-JYL-19.png | NOUVEAU TEXTE VOIR VERSION FR
842 | P_LUNA_VAR1_54DB_E100 | LUNA | LUNA | Variant 1 | en | Cloison | Demountable modular partition system for solid walls, total thickness 103 mm, with two panels with customizable finishes (melamine, laminate, veneer) and top and bottom profiles with 35 mm aluminium clip-on profiles | uploads/P_T100_V1.png | max. 3100 mm | 1000 - 1200 mm | 100 mm |  | 20 mm |  |  | ± 650 Kg/m ³ | ± 30kg/m² | EI00 | Class III b | 54dB | uploads/P_LUNA_VAR1_54DB_E100.svg | Acoustic floor/ceiling joint made of polyethylene foam | Floor/ceiling mounting rail coated with epoxy powder paint. | Top and bottom acoustic seal made of open-cell polyurethane foam. | Acoustic joint load-bearing structure made of rock wool (Rockwool 210). | Acoustic insulation between posts. | Vertical metal post. | Acoustic seal made of open-cell polyurethane foam. | Panel fixing hook to the mullion | Melamine panel, thickness 18 mm | Floor adjustment jack | Acoustic rock wool insulation | [11 empty] | 11 | uploads/P_T100_VAR1_49dB_EI00_dessin_technique_1.png | uploads/P_T100_VAR1_49dB_EI00_dessin_technique_2.png | uploads/P_T100_VAR1_49dB_EI00_dessin_technique_3.png | uploads/P_T100_VAR1_49dB_EI00_dessin_technique_4.png | uploads/P_T100_VAR1_49dB_EI00_dessin_technique_5.png | uploads/P_T100_VAR1_49dB_EI00_dessin_technique_6.png | Partition wall connection | Door connection | Joint with solid partition |  |  |  | uploads/TNB-ICONES-CLOISONS-CMJN-JYL-19.png | SOLID PARTITION WITHOUT RAILS
841 | P_LUNA_VAR1_54DB_E100 | LUNA | LUNA | Variante 1 | fr | Cloison | Système de cloison modulaire amovible pour murs pleins, épais- seur totale 103 mm, avec deux panneaux aux finitions person- nalisables (mélamine, stratifié, placage) et profils supérieur et inférieur avec profils à clip en aluminium de 35 mm. | uploads/P_T100_V1.png | max. 3100 mm | 1000 - 1200 mm | 100 mm |  | 20 mm |  |  | ± 650 Kg/m ³ | ± 30kg/m² | EI00 | Classe III a | 54dB | uploads/P_LUNA_VAR1_54DB_E100.svg | Joint acoustique sol/plafond en mousse de polyéthylène | Lisse de fixation sol/plafond recouvert de peinture par poudrage époxy. | Fixation sol-plafond (diffère selon le type de revêtement) | Joint acoustique haut et bas en mousse de polyéthylène | Isolation acoustique inter-poteau | Montant vertical métallique poteau | Joint acoustique en mousse de polyuréthane à cellule ouverte | Crochet de fixation du panneau aumontant | Panneau mélaminé ép. 18mm | Vérin d’ajustement de sol | Isolation acoustique Laine de roche | [11 empty] | 11 | uploads/P_T100_VAR1_49dB_EI00_dessin_technique_1.png | uploads/P_T100_VAR1_49dB_EI00_dessin_technique_2.png | uploads/P_T100_VAR1_49dB_EI00_dessin_technique_3.png | uploads/P_T100_VAR1_49dB_EI00_dessin_technique_4.png | uploads/P_T100_VAR1_49dB_EI00_dessin_technique_5.png | uploads/P_T100_VAR1_49dB_EI00_dessin_technique_6.png | Raccord cloison sur mur | Jonction avec porte | Jonction T avec cloison plein | Jonction avec cloison simple vitrage | Jonction avec cloison double vitrage |  | uploads/TNB-ICONES-CLOISONS-CMJN-JYL-19.png | CLOISON PLEINE SANS LISSE
840 | P_LUNA_VAR1_51DB_E100 | LUNA | LUNA | Variant 1 | nl | Cloison | Verplaatsbaar modulair wandsysteem voor volle systeemwanden met een totale dikte van 103 mm. Bestaat uit twee panelen met aanpasbare afwerkingen (melamine, laminaat, fineer) en twee profielen (boven- en onderaan) met aluminium clipsprofielen - dikte profiel 35mm | uploads/P_T100_V1.png | max. 3100 mm | 1000 - 1200 mm | 100 mm |  | 20 mm |  |  | ± 650 Kg/m ³ | ± 30kg/m² | EI00 | Klasse III b | 51dB | uploads/P_LUNA_VAR1_51DB_E100.svg | Akoestische vloer/plafondverbinding van polyethyleenschuim | Bevestigingsrail voor vloer/plafond, bekleed met epoxypoedercoating. | Bovenste en onderste akoestische afdichting van polyurethaanschuim met open cellen. | Akoestische voeg in dragende structuur van steenwol (Rockwool 210). | Geluidsisolatie tussen palen. | Verticale metalen paal. | Akoestische afdichting van polyurethaanschuim met open cellen. | Bevestigingshaak van het paneel aan de staander | Melamine paneel, dikte 18 mm | Grondafstelcilinder | Akoestische isolatie in rotswol | [11 empty] | 11 | uploads/P_T100_VAR1_49dB_EI00_dessin_technique_1.png | uploads/P_T100_VAR1_49dB_EI00_dessin_technique_2.png | uploads/P_T100_VAR1_49dB_EI00_dessin_technique_3.png | uploads/P_T100_VAR1_49dB_EI00_dessin_technique_4.png | uploads/P_T100_VAR1_49dB_EI00_dessin_technique_5.png | uploads/P_T100_VAR1_49dB_EI00_dessin_technique_6.png | Verbindingsstuk voor wand en scheidingswand | Verbinding met deur | Verbinding met volle scheidingswand |  |  |  | uploads/TNB-ICONES-CLOISONS-CMJN-JYL-19.png | NOUVEAU TEXTE VOIR VERSION FR
839 | P_LUNA_VAR1_51DB_E100 | LUNA | LUNA | Variant 1 | en | Cloison | Demountable modular partition system for solid walls, total thickness 103 mm, with two panels with customizable finishes (melamine, laminate, veneer) and top and bottom profiles with 35 mm aluminium clip-on profiles | uploads/P_T100_V1.png | max. 3100 mm | 1000 - 1200 mm | 100 mm |  | 20 mm |  |  | ± 650 Kg/m ³ | ± 30kg/m² | EI00 | Class III b | 51dB | uploads/P_LUNA_VAR1_51DB_E100.svg | Acoustic floor/ceiling joint made of polyethylene foam | Floor/ceiling mounting rail coated with epoxy powder paint. | Top and bottom acoustic seal made of open-cell polyurethane foam. | Acoustic joint load-bearing structure made of rock wool (Rockwool 210). | Acoustic insulation between posts. | Vertical metal post. | Acoustic seal made of open-cell polyurethane foam. | Panel fixing hook to the mullion | Melamine panel, thickness 18 mm | Floor adjustment jack | Acoustic rock wool insulation | [11 empty] | 11 | uploads/P_T100_VAR1_49dB_EI00_dessin_technique_1.png | uploads/P_T100_VAR1_49dB_EI00_dessin_technique_2.png | uploads/P_T100_VAR1_49dB_EI00_dessin_technique_3.png | uploads/P_T100_VAR1_49dB_EI00_dessin_technique_4.png | uploads/P_T100_VAR1_49dB_EI00_dessin_technique_5.png | uploads/P_T100_VAR1_49dB_EI00_dessin_technique_6.png | Partition wall connection | Door connection | Joint with solid partition |  |  |  | uploads/TNB-ICONES-CLOISONS-CMJN-JYL-19.png | SOLID PARTITION WITHOUT RAILS
838 | P_LUNA_VAR1_51DB_E100 | LUNA | LUNA | Variante 1 | fr | Cloison | Système de cloison modulaire amovible pour murs pleins, épais- seur totale 103 mm, avec deux panneaux aux finitions person- nalisables (mélamine, stratifié, placage) et profils supérieur et inférieur avec profils à clip en aluminium de 35 mm. | uploads/P_T100_V1.png | max. 3100 mm | 1000 - 1200 mm | 100 mm |  | 20 mm |  |  | ± 650 Kg/m ³ | ± 30kg/m² | EI00 | Classe III a | 51dB | uploads/P_LUNA_VAR1_51DB_E100.svg | Joint acoustique sol/plafond en mousse de polyéthylène | Lisse de fixation sol/plafond recouvert de peinture par poudrage époxy. | Fixation sol-plafond (diffère selon le type de revêtement) | Joint acoustique haut et bas en mousse de polyéthylène | Isolation acoustique inter-poteau | Montant vertical métallique poteau | Joint acoustique en mousse de polyuréthane à cellule ouverte | Crochet de fixation du panneau aumontant | Panneau mélaminé ép. 18mm | Vérin d’ajustement de sol | Isolation acoustique Laine de roche | [11 empty] | 11 | uploads/P_T100_VAR1_49dB_EI00_dessin_technique_1.png | uploads/P_T100_VAR1_49dB_EI00_dessin_technique_2.png | uploads/P_T100_VAR1_49dB_EI00_dessin_technique_3.png | uploads/P_T100_VAR1_49dB_EI00_dessin_technique_4.png | uploads/P_T100_VAR1_49dB_EI00_dessin_technique_5.png | uploads/P_T100_VAR1_49dB_EI00_dessin_technique_6.png | Raccord cloison sur mur | Jonction avec porte | Jonction T avec cloison plein | Jonction avec cloison simple vitrage | Jonction avec cloison double vitrage |  | uploads/TNB-ICONES-CLOISONS-CMJN-JYL-19.png | CLOISON PLEINE SANS LISSE
837 | P_FLEXA_VAR1_NodB_EI00 | FLEXA | FLEXA | Variant 1 | nl | Cloison | Verplaatsbaar wandsysteem op een modulair kader met een totale dikte van 102 mm. Combineert dubbel glas van 8 mm of 12.8 mm in het bovenste gedeelte en een massief paneel in het onderste gedeelte met aanpasbare afwerkingen (melamine, laminaat, fineer), ondersteund door een aluminium kader met epoxy-gecoate stalen profielen. | uploads/P_FLEXA_VAR1_NodB_EI00_photo_produit.png | max. 3100 mm | van 200 tot 6000 mm | 100 mm |  | 10 mm | ± 2500 Kg/m ³ |  |  | ± 62 kg/m² | EI00 | Klasse III b | No DB | uploads/P_FLEXA_VAR1_NodB_EI00.svg | Akoestische vloer/plafondverbinding van polyethyleenschuim | Bevestigingsrail voor vloer/plafond, bekleed met epoxypoedercoating. | Bovenste en onderste akoestische afdichting van polyurethaanschuim met open cellen. | Akoestische voeg in dragende structuur van steenwol (Rockwool 210). | Geluidsisolatie tussen palen. | Verticale metalen paal. | Akoestische afdichting van polyurethaanschuim met open cellen. | Verticaal profiel van geëxtrudeerd aluminium met epoxypoedercoating. | Transparante kleefverbinding voor glas met acrylbasis. | Gelaagd glas 66,2 12,8 mm | Glaslat van geëxtrudeerd aluminium met epoxypoedercoating. | Grondafstelcilinder | [10 empty] | 12 | uploads/P_ART_COUPE_H_400x300.png | uploads/P_ART_COUPE_H_2_400x300.png | uploads/P_ART_COUPE_H_3_400x300.png |  |  | uploads/P_ART_COUPE_V_300x400.png | Verbindingsstuk voor wand en scheidingswand | Verbinding met deur | Verbinding met volle scheidingswand |  |  |  | uploads/P_FLEXA_VAR1_NodB_EI00_variant_image.png | ALUMINIUM DUBBEL GLAS IN HET BOVENSTE GEDEELTE + HOUTEN PANEEL IN HET ONDERSTE GEDEELTE
836 | P_FLEXA_VAR1_NodB_EI00 | FLEXA | FLEXA | Variant 1 | en | Cloison | Demountable partition system on a modular structure, total thickness 102 mm, with double glazing (8 or 12.8 mm) in the upper section and a solid panel in the lower section with customizable finishes (melamine, laminate, veneer), supported by an aluminium structure with steel profiles featuring an epoxy finish | uploads/P_FLEXA_VAR1_NodB_EI00_photo_produit.png | max. 3100 mm | from 200 to 6000 mm | 100 mm |  | 10 mm | ± 2500 Kg/m ³ |  |  | ± 62 kg/m² | EI00 | Class III b | No DB | uploads/P_FLEXA_VAR1_NodB_EI00.svg | Acoustic floor/ceiling joint made of polyethylene foam | Floor/ceiling mounting rail coated with epoxy powder paint. | Top and bottom acoustic seal made of open-cell polyurethane foam. | Acoustic joint load-bearing structure made of rock wool (Rockwool 210). | Acoustic insulation between posts. | Vertical metal post. | Acoustic seal made of open-cell polyurethane foam. | Vertical profile made of extruded aluminum coated with epoxy powder paint. | Transparent acrylic-based adhesive sealant for glass joints. | Laminated glass glazing 66.2 12.8mm | Glazing bead made of extruded aluminum coated with epoxy powder paint. | Ground adjustment jack | [10 empty] | 12 | uploads/P_ART_COUPE_H_400x300.png | uploads/P_ART_COUPE_H_2_400x300.png | uploads/P_ART_COUPE_H_3_400x300.png |  |  | uploads/P_ART_COUPE_V_300x400.png | Partition wall connection | Door connection | Joint with solid partition |  |  |  | uploads/P_FLEXA_VAR1_NodB_EI00_variant_image.png | ALUMINIUM DOUBLE GLAZING UPPER SECTION + WOOD PANEL LOWER SECTION
835 | P_FLEXA_VAR1_NodB_EI00 | FLEXA | FLEXA | Variante 1 | fr | Cloison | Système de cloison amovible sur structure modulaire, épaisseur totale 102 mm, avec double vitrage (8 ou 12,8 mm) dans la partie supérieure et panneau plein dans la partie inférieure aux finitions personnalisables (mélamine, stratifié, placage), soutenu par une structure en aluminium avec profils en acier à finition époxy | uploads/P_FLEXA_VAR1_NodB_EI00_photo_produit.png | max. 3100 mm | de 200 à 6000 mm | 100 mm |  | 10 mm | ± 2500 Kg/m ³ |  |  | ± 62 kg/m² | EI00 | Classe III b | No DB | uploads/P_FLEXA_VAR1_NodB_EI00.svg | Joint acoustique sol/plafond en mousse de polyéthylène | Lisse de fixation sol/plafond recouvert de peinture par poudrage époxy. | Joint acoustique haut et bas en mousse de polyuréthane à cellule ouverte | Joint acoustique structure portante en laine de roche (Rockwool 210) | Isolation acoustique inter-poteau | Montant vertical métallique poteau | Joint acoustique en mousse de polyuréthane à cellule ouverte | Profilé verticale en aluminium extrudé recouvert de peinture par poudrage époxy | Joint adhésif transparent de jonction de vitrage de base acrylique | Vitrage en verre feuilleté 66.2 12.8mm | Parclose vitrage en aluminium extrudé recouvert de peinture par poudrage époxy. | Vérin d’ajustement de sol | [10 empty] | 12 | uploads/P_ART_COUPE_H_400x300.png | uploads/P_ART_COUPE_H_2_400x300.png | uploads/P_ART_COUPE_H_3_400x300.png |  |  | uploads/P_ART_COUPE_V_300x400.png | Raccord cloison sur mur | Jonction avec porte | Jonction avec cloison plein |  |  |  | uploads/P_FLEXA_VAR1_NodB_EI00_variant_image.png | ALU DOUBLE VITRAGE PARTIE HAUTE + PANNEAU BOIS PARTIE BASSE
834 | P_ERA_VAR2_56dB_EI00 | Era | Era | Variante 2 | nl | Cloison | Verplaatsbare systeemwand met dubbele beglazing, zonder plinten of uitsparingen, met glas van 6.8 mm, 8.8 mm of 12.8 mm, ondersteund door een aluminium structuur van 35 mm hoog, met een epoxy-afwerking. | uploads/P_ERA_V11.png | 200 tot 3100 mm | van 132 tot 1250 mm | 102 mm |  | 5 mm | ± 2500 Kg/m³ |  |  | ± 60 kg/m² | EI00 | Klasse III b | 56dB | uploads/1-Lux_PLAN_A3_Paysage_700x900.jpg | [22 empty] | 0 | uploads/P_ERA35_JONCTION_MUR_400x300.png | uploads/P_ERA35_JONCTION_PORTE_400x300.png |  |  |  | uploads/P_ERA35_COUPE_V_300x940.png | Aansluiting systeemwand op muur | Aansluiting met deur |  |  |  |  | uploads/TNB-ICONES-CLOISONS-CMJN-JYL-09.png | ALU DUBBELE BEGLAZING ZONDER AFSTANDSLIJSTEN EN ZONDER LIJST
833 | P_ERA_VAR2_56dB_EI00 | Era | Era | Variant 2 | en | Cloison | Removable double-glazed partition system, without skirting boards or cut-outs, with 6.8 mm, 8.8 mm or 12.8 mm glass, supported by a 35 mm high aluminum structure with epoxy finish. | uploads/P_ERA_V11.png | 200 to 3100 mm | from 132 to 1250 mm | 102 mm |  | 5 mm | ± 2500 Kg/m³ |  |  | ± 60 kg/m² | EI00 | Class III b | 56dB | uploads/1-Lux_PLAN_A3_Paysage_700x900.jpg | [22 empty] | 0 | uploads/P_ERA35_JONCTION_MUR_400x300.png | uploads/P_ERA35_JONCTION_PORTE_400x300.png |  |  |  | uploads/P_ERA35_COUPE_V_300x940.png | Partition-to-wall connection | Connection with door |  |  |  |  | uploads/TNB-ICONES-CLOISONS-CMJN-JYL-09.png | DOUBLE-GLAZED ALUMINUM WITHOUT SPACER STRIPS OR GLASS BARS
832 | P_ERA_VAR2_56dB_EI00 | Era | Era | Variante 2 | fr | Cloison | Système de cloison amovible à double vitrage, sans plinthes ni réservations, avec verre de 6.8 mm, 8.8 mm ou 12.8 mm, soutenu par une structure en aluminium de 35 mm de hauteur, finition époxy. | uploads/P_ERA_V11.png | 200 à 3100 mm | de 132 à 1250 mm | 102 mm |  | 5 mm | ± 2500 Kg/m³ |  |  | ± 60 kg/m² | EI00 | Classe III b | 56dB | uploads/1-Lux_PLAN_A3_Paysage_700x900.jpg | [22 empty] | 0 | uploads/P_ERA35_JONCTION_MUR_400x300.png | uploads/P_ERA35_JONCTION_PORTE_400x300.png |  |  |  | uploads/P_ERA35_COUPE_V_300x940.png | Raccord cloison sur mur | Jonction avec Porte |  |  |  |  | uploads/TNB-ICONES-CLOISONS-CMJN-JYL-09.png | ALU DOUBLE VITRAGE SANS LATTES DE SÉPARATION ET SANS LISSE
831 | P_ERA_VAR1_52dB_EI00 | Era | Era | Variante 1 | nl | Cloison | Verplaatsbare systeemwand met dubbele beglazing, zonder plinten of uitsparingen, met glas van 6.8 mm, 8.8 mm of 12.8 mm, ondersteund door een aluminium structuur van 35 mm hoog, met een epoxy-afwerking. | uploads/P_ERA_V11.png | 200 tot 3100 mm | van 132 tot 1250 mm | 102 mm |  | 5 mm | ± 2500 Kg/m³ |  |  | ± 60 kg/m² | EI00 | Klasse III b | 47dB | uploads/1-Lux_PLAN_A3_Paysage_700x900.jpg | U-profiel | Minerale wol | Basisprofiel | Binnenafdekprofiel | Beglazing | Opklikprofiel voor basis | Afdichtingsrubber | [15 empty] | 7 | uploads/P_ERA35_JONCTION_MUR_400x300.png | uploads/P_ERA35_JONCTION_PORTE_400x300.png |  |  |  | uploads/P_ERA35_COUPE_V_300x940.png | Aansluiting systeemwand op muur | Aansluiting met deur |  |  |  |  | uploads/TNB-ICONES-CLOISONS-CMJN-JYL-09.png | ALU DUBBELE BEGLAZING ZONDER AFSTANDSLIJSTEN EN ZONDER LIJST
830 | P_ERA_VAR1_52dB_EI00 | Era | Era | Variant 1 | en | Cloison | Removable double-glazed partition system, without skirting boards or cut-outs, with 6.8 mm, 8.8 mm or 12.8 mm glass, supported by a 35 mm high aluminum structure with epoxy finish. | uploads/P_ERA_V11.png | 200 to 3100 mm | from 132 to 1250 mm | 102 mm |  | 5 mm | ± 2500 Kg/m³ |  |  | ± 60 kg/m² | EI00 | Class III b | 47dB | uploads/1-Lux_PLAN_A3_Paysage_700x900.jpg | U-profile | Mineral wool | Base profile | Inner cover profile | Glazing | Clip-on profile for base | Sealing gasket | [15 empty] | 7 | uploads/P_ERA35_JONCTION_MUR_400x300.png | uploads/P_ERA35_JONCTION_PORTE_400x300.png |  |  |  | uploads/P_ERA35_COUPE_V_300x940.png | Partition-to-wall connection | Connection with door |  |  |  |  | uploads/TNB-ICONES-CLOISONS-CMJN-JYL-09.png | DOUBLE-GLAZED ALUMINUM WITHOUT SPACER STRIPS OR GLASS BARS
829 | P_ERA_VAR1_52dB_EI00 | Era | Era | Variante 1 | fr | Cloison | Système de cloison amovible à double vitrage, sans plinthes ni réservations, avec verre de 6.8 mm, 8.8 mm ou 12.8 mm, soutenu par une structure en aluminium de 35 mm de hauteur, finition époxy. | uploads/P_ERA_V11.png | 200 à 3100 mm | de 132 à 1250 mm | 102 mm |  | 5 mm | ± 2500 Kg/m³ |  |  | ± 60 kg/m² | EI00 | Classe III b | 52dB | uploads/1-Lux_PLAN_A3_Paysage_700x900.jpg | Profilé U | Laine minérale | Profilé base | Profilé capot intérieur | Vitrage | Profilé à clipser sur base | Joint d'etanchéité | [15 empty] | 7 | uploads/P_ERA35_JONCTION_MUR_400x300.png | uploads/P_ERA35_JONCTION_PORTE_400x300.png |  |  |  | uploads/P_ERA35_COUPE_V_300x940.png | Raccord cloison sur mur | Jonction avec Porte |  |  |  |  | uploads/TNB-ICONES-CLOISONS-CMJN-JYL-09.png | ALU DOUBLE VITRAGE SANS LATTES DE SÉPARATION ET SANS LISSE
828 | P_ERA_VAR1_51dB_EI00 | Era | Era | Variante 1 | nl | Cloison | Verplaatsbare systeemwand met dubbele beglazing, zonder plinten of uitsparingen, met glas van 6.8 mm, 8.8 mm of 12.8 mm, ondersteund door een aluminium structuur van 35 mm hoog, met een epoxy-afwerking. | uploads/P_ERA_V11.png | 200 tot 3100 mm | van 132 tot 1250 mm | 102 mm |  | 5 mm | ± 2500 Kg/m³ |  |  | ± 60 kg/m² | EI00 | Klasse III b | 47dB | uploads/1-Lux_PLAN_A3_Paysage_700x900.jpg | U-profiel | Minerale wol | Basisprofiel | Binnenafdekprofiel | Beglazing | Opklikprofiel voor basis | Afdichtingsrubber | [15 empty] | 7 | uploads/P_ERA35_JONCTION_MUR_400x300.png | uploads/P_ERA35_JONCTION_PORTE_400x300.png |  |  |  | uploads/P_ERA35_COUPE_V_300x940.png | Aansluiting systeemwand op muur | Aansluiting met deur |  |  |  |  | uploads/TNB-ICONES-CLOISONS-CMJN-JYL-09.png | ALU DUBBELE BEGLAZING ZONDER AFSTANDSLIJSTEN EN ZONDER LIJST
827 | P_ERA_VAR1_51dB_EI00 | Era | Era | Variant 1 | en | Cloison | Removable double-glazed partition system, without skirting boards or cut-outs, with 6.8 mm, 8.8 mm or 12.8 mm glass, supported by a 35 mm high aluminum structure with epoxy finish. | uploads/P_ERA_V11.png | 200 to 3100 mm | from 132 to 1250 mm | 102 mm |  | 5 mm | ± 2500 Kg/m³ |  |  | ± 60 kg/m² | EI00 | Class III b | 47dB | uploads/1-Lux_PLAN_A3_Paysage_700x900.jpg | U-profile | Mineral wool | Base profile | Inner cover profile | Glazing | Clip-on profile for base | Sealing gasket | [15 empty] | 7 | uploads/P_ERA35_JONCTION_MUR_400x300.png | uploads/P_ERA35_JONCTION_PORTE_400x300.png |  |  |  | uploads/P_ERA35_COUPE_V_300x940.png | Partition-to-wall connection | Connection with door |  |  |  |  | uploads/TNB-ICONES-CLOISONS-CMJN-JYL-09.png | DOUBLE-GLAZED ALUMINUM WITHOUT SPACER STRIPS OR GLASS BARS
826 | P_ERA_VAR1_51dB_EI00 | Era | Era | Variante 1 | fr | Cloison | Système de cloison amovible à double vitrage, sans plinthes ni réservations, avec verre de 6.8 mm, 8.8 mm ou 12.8 mm, soutenu par une structure en aluminium de 35 mm de hauteur, finition époxy. | uploads/P_ERA_V11.png | 200 à 3100 mm | de 132 à 1250 mm | 102 mm |  | 5 mm | ± 2500 Kg/m³ |  |  | ± 60 kg/m² | EI00 | Classe III b | 51dB | uploads/1-Lux_PLAN_A3_Paysage_700x900.jpg | Profilé U | Laine minérale | Profilé base | Profilé capot intérieur | Vitrage | Profilé à clipser sur base | Joint d'etanchéité | [15 empty] | 7 | uploads/P_ERA35_JONCTION_MUR_400x300.png | uploads/P_ERA35_JONCTION_PORTE_400x300.png |  |  |  | uploads/P_ERA35_COUPE_V_300x940.png | Raccord cloison sur mur | Jonction avec Porte |  |  |  |  | uploads/TNB-ICONES-CLOISONS-CMJN-JYL-09.png | ALU DOUBLE VITRAGE SANS LATTES DE SÉPARATION ET SANS LISSE
825 | P_ERA_VAR1_48dB_EI00 | Era | Era | Variante 1 | nl | Cloison | Verplaatsbare systeemwand met dubbele beglazing, zonder plinten of uitsparingen, met glas van 6.8 mm, 8.8 mm of 12.8 mm, ondersteund door een aluminium structuur van 35 mm hoog, met een epoxy-afwerking. | uploads/P_ERA_V11.png | 200 tot 3100 mm | van 132 tot 1250 mm | 102 mm |  | 5 mm | ± 2500 Kg/m³ |  |  | ± 60 kg/m² | EI00 | Klasse III b | 47dB | uploads/1-Lux_PLAN_A3_Paysage_700x900.jpg | U-profiel | Minerale wol | Basisprofiel | Binnenafdekprofiel | Beglazing | Opklikprofiel voor basis | Afdichtingsrubber | [15 empty] | 7 | uploads/P_ERA35_JONCTION_MUR_400x300.png | uploads/P_ERA35_JONCTION_PORTE_400x300.png |  |  |  | uploads/P_ERA35_COUPE_V_300x940.png | Aansluiting systeemwand op muur | Aansluiting met deur |  |  |  |  | uploads/TNB-ICONES-CLOISONS-CMJN-JYL-09.png | ALU DUBBELE BEGLAZING ZONDER AFSTANDSLIJSTEN EN ZONDER LIJST
824 | P_ERA_VAR1_48dB_EI00 | Era | Era | Variant 1 | en | Cloison | Removable double-glazed partition system, without skirting boards or cut-outs, with 6.8 mm, 8.8 mm or 12.8 mm glass, supported by a 35 mm high aluminum structure with epoxy finish. | uploads/P_ERA_V11.png | 200 to 3100 mm | from 132 to 1250 mm | 102 mm |  | 5 mm | ± 2500 Kg/m³ |  |  | ± 60 kg/m² | EI00 | Class III b | 47dB | uploads/1-Lux_PLAN_A3_Paysage_700x900.jpg | U-profile | Mineral wool | Base profile | Inner cover profile | Glazing | Clip-on profile for base | Sealing gasket | [15 empty] | 7 | uploads/P_ERA35_JONCTION_MUR_400x300.png | uploads/P_ERA35_JONCTION_PORTE_400x300.png |  |  |  | uploads/P_ERA35_COUPE_V_300x940.png | Partition-to-wall connection | Connection with door |  |  |  |  | uploads/TNB-ICONES-CLOISONS-CMJN-JYL-09.png | DOUBLE-GLAZED ALUMINUM WITHOUT SPACER STRIPS OR GLASS BARS
823 | P_ERA_VAR1_48dB_EI00 | Era | Era | Variante 1 | fr | Cloison | Système de cloison amovible à double vitrage, sans plinthes ni réservations, avec verre de 6.8 mm, 8.8 mm ou 12.8 mm, soutenu par une structure en aluminium de 35 mm de hauteur, finition époxy. | uploads/P_ERA_V11.png | 200 à 3100 mm | de 132 à 1250 mm | 102 mm |  | 5 mm | ± 2500 Kg/m³ |  |  | ± 60 kg/m² | EI00 | Classe III b | 48dB | uploads/1-Lux_PLAN_A3_Paysage_700x900.jpg | Profilé U | Laine minérale | Profilé base | Profilé capot intérieur | Vitrage | Profilé à clipser sur base | Joint d'etanchéité | [15 empty] | 7 | uploads/P_ERA35_JONCTION_MUR_400x300.png | uploads/P_ERA35_JONCTION_PORTE_400x300.png |  |  |  | uploads/P_ERA35_COUPE_V_300x940.png | Raccord cloison sur mur | Jonction avec Porte |  |  |  |  | uploads/TNB-ICONES-CLOISONS-CMJN-JYL-09.png | ALU DOUBLE VITRAGE SANS LATTES DE SÉPARATION ET SANS LISSE
822 | P_OPUS2_VAR1_47dB | Opus 2 | Opus 2 | Variante 1 | nl | Cloison | Systeem van verplaatsbare wand met dubbel glas, uitgerust met glas van 12.8 of 16.8 mm, ondersteund door een houten frame met op maat gemaakte afwerkingen (laminaat of fineer), met epoxy-gecoate stalen profielen aan de boven- en onderkant. | uploads/P_OP.png | max. 3100 mm | 132 tot 1250 mm | 180 mm |  | 5 mm | ± 2500 Kg/m³ |  |  | ± 30kg/m² | EI00 | Klasse IV a | 47dB | uploads/P_OPUS2_VAR1_47dB.svg | Bevestigingsrail voor vloer/plafond, bekleed met epoxypoedercoating. | Vloer-plafond bevestiging, aangepast volgens het type afwerking | Akoestische voeg in dragende structuur van steenwol (Rockwool 210). | Geluidsisolatie tussen palen. | Verticale metalen paal. | Verticaal houten profiel met laminaat of fineer afwerkingen | Gelaagd glas | Transparante kleefverbinding voor glas met acrylbasis. | [14 empty] | 8 | uploads/P_OPUS_VAR1_36dB_dessin_technique_1.png |  |  |  |  | uploads/P_OPUS_VAR1_36dB_dessin_technique_6.png | Verbindingsstuk voor wand en scheidingswand | [5 empty] | uploads/P_OPUS2_VAR1_47dB_variant_image.png | HOUTEN RAAM MET DUBBEL GLAS MET EEN BOVEN- EN ONDERPROFIEL
821 | P_OPUS2_VAR1_47dB | Opus 2 | Opus 2 | Variant 1 | en | Cloison | Removable single-glazed partition system, with 12.8 mm or 16.8 mm glass, supported by a wooden structure with customizable finishes (laminate or veneer), and epoxy-painted steel profiles at the top and bottom. | uploads/P_OP.png | max. 3100 mm | 132 to 1250 mm | 180 mm |  | 5 mm | ± 2500 Kg/m³ |  |  | ± 30kg/m² | EI00 | Class IV a | 47dB | uploads/P_OPUS2_VAR1_47dB.svg | Floor/ceiling mounting rail coated with epoxy powder paint. | Floor-to-ceiling fixing, adapted to the type of finish | Acoustic joint load-bearing structure made of rock wool (Rockwool 210). | Acoustic insulation between posts. | Vertical metal post. | Acoustic seal made of open-cell polyurethane foam. | Laminated glass glazing | Transparent acrylic-based adhesive sealant for glass joints. | [14 empty] | 8 | uploads/P_OPUS_VAR1_36dB_dessin_technique_1.png |  |  |  |  | uploads/P_OPUS_VAR1_36dB_dessin_technique_6.png | Partition wall connection | [5 empty] | uploads/P_OPUS2_VAR1_47dB_variant_image.png | DOUBLE-GLAZED WOODEN FRAME WITH UPPER AND LOWER RAILS
820 | P_OPUS2_VAR1_47dB | Opus 2 | Opus 2 | Variante 1 | fr | Cloison | Système de cloison amovible à simple vitrage, avec verre de12,8 mm ou 16,8 mm, soutenu par une structure en bois aux finitions personnalisables (stratifié ou placage), et profils en acier peint à l’époxy en partie supérieure et inférieure. | uploads/P_OP.png | max. 3100 mm | 132 à 1250 mm | 180 mm |  | 5 mm | ± 2500 Kg/m³ |  |  | ± 30kg/m² | EI00 | Classe IV a | 47dB | uploads/P_OPUS2_VAR1_47dB.svg | Lisse de fixation sol/plafond recouvert de peinture par poudrage époxy. | Fixation sol-plafond, adaptée selon le type de revêtement | Joint acoustique structure portante en laine de roche (Rockwool 210) | Isolation acoustique inter-poteau | Montant vertical métallique poteau | Profilé verticale en bois aux finitions stratifié ou placage | Vitrage en verre feuilleté | Joint adhésif transparent de jonction de vitrage de base acrylique | [14 empty] | 8 | uploads/P_OPUS_VAR1_36dB_dessin_technique_1.png |  |  |  |  | uploads/P_OPUS_VAR1_36dB_dessin_technique_6.png | Raccord cloison sur mur | [5 empty] | uploads/P_OPUS2_VAR1_47dB_variant_image.png | BOIS DOUBLE VITRAGE AVEC LISSE HAUTE ET BASSE
819 | P_OPUS2_VAR1_46dB | Opus 2 | Opus 2 | Variante 1 | nl | Cloison | Systeem van verplaatsbare wand met dubbel glas, uitgerust met glas van 12.8 of 16.8 mm, ondersteund door een houten frame met op maat gemaakte afwerkingen (laminaat of fineer), met epoxy-gecoate stalen profielen aan de boven- en onderkant. | uploads/P_OP.png | max. 3100 mm | 132 tot 1250 mm | 180 mm |  | 5 mm | ± 2500 Kg/m³ |  |  | ± 30kg/m² | EI00 | Klasse IV a | 46dB | uploads/P_OPUS2_VAR1_46dB.svg | Bevestigingsrail voor vloer/plafond, bekleed met epoxypoedercoating. | Vloer-plafond bevestiging, aangepast volgens het type afwerking | Akoestische voeg in dragende structuur van steenwol (Rockwool 210). | Geluidsisolatie tussen palen. | Verticale metalen paal. | Verticaal houten profiel met laminaat of fineer afwerkingen thane à cellule ouverte | Gelaagd glas | Transparante kleefverbinding voor glas met acrylbasis. | [14 empty] | 8 | uploads/P_OPUS_VAR1_36dB_dessin_technique_1.png |  |  |  |  | uploads/P_OPUS_VAR1_36dB_dessin_technique_6.png | Verbindingsstuk voor wand en scheidingswand | [5 empty] | uploads/P_OPUS2_VAR1_46dB_variant_image.png | HOUTEN RAAM MET DUBBEL GLAS MET EEN BOVEN- EN ONDERPROFIEL
818 | P_OPUS2_VAR1_46dB | Opus 2 | Opus 2 | Variant 1 | en | Cloison | Removable single-glazed partition system, with 12.8 mm or 16.8 mm glass, supported by a wooden structure with customizable finishes (laminate or veneer), and epoxy-painted steel profiles at the top and bottom. | uploads/P_OP.png | max. 3100 mm | 132 to 1250 mm | 180 mm |  | 5 mm | ± 2500 Kg/m³ |  |  | ± 30kg/m² | EI00 | Class IV a | 46dB | uploads/P_OPUS2_VAR1_46dB.svg | Floor/ceiling mounting rail coated with epoxy powder paint. | Floor-to-ceiling fixing, adapted to the type of finish | Acoustic joint load-bearing structure made of rock wool (Rockwool 210). | Acoustic insulation between posts. | Vertical metal post. | Vertical wooden profile with laminate or veneer finishes | Laminated glass glazing | Transparent acrylic-based adhesive sealant for glass joints. | [14 empty] | 8 | uploads/P_OPUS_VAR1_36dB_dessin_technique_1.png |  |  |  |  | uploads/P_OPUS_VAR1_36dB_dessin_technique_6.png | Partition wall connection | [5 empty] | uploads/P_OPUS2_VAR1_46dB_variant_image.png | DOUBLE-GLAZED WOODEN FRAME WITH UPPER AND LOWER RAILS
817 | P_OPUS2_VAR1_46dB | Opus 2 | Opus 2 | Variante 1 | fr | Cloison | Système de cloison amovible à simple vitrage, avec verre de12,8 mm ou 16,8 mm, soutenu par une structure en bois aux finitions personnalisables (stratifié ou placage), et profils en acier peint à l’époxy en partie supérieure et inférieure. | uploads/P_OP.png | max. 3100 mm | 132 à 1250 mm | 180 mm |  | 5 mm | ± 2500 Kg/m³ |  |  | ± 30kg/m² | EI00 | Classe IV a | 46dB | uploads/P_OPUS2_VAR1_46dB.svg | Lisse de fixation sol/plafond recouvert de peinture par poudrage époxy. | Fixation sol-plafond, adaptée selon le type de revêtement | Joint acoustique structure portante en laine de roche (Rockwool 210) | Isolation acoustique inter-poteau | Montant vertical métallique poteau | Profilé verticale en bois aux finitions stratifié ou placage | Vitrage en verre feuilleté | Joint adhésif transparent de jonction de vitrage de base acrylique | [14 empty] | 8 | uploads/P_OPUS_VAR1_36dB_dessin_technique_1.png |  |  |  |  | uploads/P_OPUS_VAR1_36dB_dessin_technique_6.png | Raccord cloison sur mur | [5 empty] | uploads/P_OPUS2_VAR1_46dB_variant_image.png | BOIS DOUBLE VITRAGE AVEC LISSE HAUTE ET BASSE
816 | P_OPUS2_VAR1_43dB | Opus 2 | Opus 2 | Variante 1 | nl | Cloison | Systeem van verplaatsbare wand met dubbel glas, uitgerust met glas van 12.8 of 16.8 mm, ondersteund door een houten frame met op maat gemaakte afwerkingen (laminaat of fineer), met epoxy-gecoate stalen profielen aan de boven- en onderkant | uploads/P_OPUS2_VAR1_43dB_photo_produit.png | max. 3100 mm | 132 tot 1250 mm | 180 mm |  | 5 mm | ± 2500 Kg/m³ |  |  | ± 30kg/m² | EI00 | Klasse IV a | 43dB | uploads/P_OPUS2_VAR1_43dB.svg | Bevestigingsrail voor vloer/plafond, bekleed met epoxypoedercoating. | Vloer-plafond bevestiging, aangepast volgens het type afwerking | Akoestische voeg in dragende structuur van steenwol (Rockwool 210). | Geluidsisolatie tussen palen. | Verticale metalen paal. | Verticaal houten profiel met laminaat of fineer afwerkingen | Gelaagd glas | Transparante kleefverbinding voor glas met acrylbasis. | [14 empty] | 8 | uploads/P_OPUS_VAR1_36dB_dessin_technique_1.png |  |  |  |  | uploads/P_OPUS_VAR1_36dB_dessin_technique_6.png | Verbindingsstuk voor wand en scheidingswand | [5 empty] | uploads/P_OPUS2_VAR1_43dB_variant_image.png | HOUTEN RAAM MET DUBBEL GLAS MET EEN BOVEN- EN ONDERPROFIE
815 | P_OPUS2_VAR1_43dB | Opus 2 | Opus 2 | Variant 1 | en | Cloison | Removable single-glazed partition system, with 12.8 mm or 16.8 mm glass, supported by a wooden structure with customizable finishes (laminate or veneer), and epoxy-painted steel profiles at the top and bottom. | uploads/P_OPUS2_VAR1_43dB_photo_produit.png | max. 3100 mm | 132 to 1250 mm | 180 mm |  | 5 mm | ± 2500 Kg/m³ |  |  | ± 30kg/m² | EI00 | Class IV a | 43dB | uploads/P_OPUS2_VAR1_43dB.svg | Floor/ceiling mounting rail coated with epoxy powder paint. | Floor-to-ceiling fixing, adapted to the type of finish | Acoustic joint load-bearing structure made of rock wool (Rockwool 210). | Acoustic insulation between posts. | Vertical metal post. | Vertical wooden profile with laminate or veneer finishes | Laminated glass glazing | Transparent acrylic-based adhesive sealant for glass joints. | [14 empty] | 8 | uploads/P_OPUS_VAR1_36dB_dessin_technique_1.png |  |  |  |  | uploads/P_OPUS_VAR1_36dB_dessin_technique_6.png | Partition wall connection | [5 empty] | uploads/P_OPUS2_VAR1_43dB_variant_image.png | DOUBLE-GLAZED WOODEN FRAME WITH UPPER AND LOWER RAILS
814 | P_OPUS2_VAR1_43dB | Opus 2 | Opus 2 | Variante 1 | fr | Cloison | Système de cloison amovible à simple vitrage, avec verre de12,8 mm ou 16,8 mm, soutenu par une structure en bois aux finitions personnalisables (stratifié ou placage), et profils en acier peint à l’époxy en partie supérieure et inférieure. | uploads/P_OPUS2_VAR1_43dB_photo_produit.png | max. 3100 mm | 132 à 1250 mm | 180 mm |  | 5 mm | ± 2500 Kg/m³ |  |  | ± 30kg/m² | EI00 | Classe IV a | 43dB | uploads/P_OPUS2_VAR1_43dB.svg | Lisse de fixation sol/plafond recouvert de peinture par poudrage époxy. | Fixation sol-plafond, adaptée selon le type de revêtement | Joint acoustique structure portante en laine de roche (Rockwool 210) | Isolation acoustique inter-poteau | Montant vertical métallique poteau | Profilé verticale en bois aux finitions stratifié ou placage | Vitrage en verre feuilleté | Joint adhésif transparent de jonction de vitrage de base acrylique | [14 empty] | 8 | uploads/P_OPUS_VAR1_36dB_dessin_technique_1.png |  |  |  |  | uploads/P_OPUS_VAR1_36dB_dessin_technique_6.png | Raccord cloison sur mur | [5 empty] | uploads/P_OPUS2_VAR1_43dB_variant_image.png | BOIS DOUBLE VITRAGE AVEC LISSE HAUTE ET BASSE
813 | P_OPUS2_VAR1_45dB | Opus 2 | Opus 2 | Variante 1 | nl | Cloison | Systeem van verplaatsbare wand met dubbel glas, uitgerust met glas van 12.8 of 16.8 mm, ondersteund door een houten frame met op maat gemaakte afwerkingen (laminaat of fineer), met epoxy-gecoate stalen profielen aan de boven- en onderkant | uploads/P_OPUS2_VAR1_45dB_photo_produit.png | max. 3100 mm | 132 tot 1250 mm | 180 mm |  | 5 mm | ± 2500 Kg/m³ |  |  | ± 30kg/m² | EI00 | Klasse IV a | 43dB | uploads/P_OPUS2_VAR1_45dB.svg | Bevestigingsrail voor vloer/plafond, bekleed met epoxypoedercoating. | Vloer-plafond bevestiging, aangepast volgens het type afwerking | Akoestische voeg in dragende structuur van steenwol (Rockwool 210). | Geluidsisolatie tussen palen. | Verticale metalen paal. | Verticaal houten profiel met laminaat of fineer afwerkingen | Gelaagd glas | Transparante kleefverbinding voor glas met acrylbasis. | [14 empty] | 8 | uploads/P_OPUS_VAR1_36dB_dessin_technique_1.png |  |  |  |  | uploads/P_OPUS_VAR1_36dB_dessin_technique_6.png | Verbindingsstuk voor wand en scheidingswand | [5 empty] | uploads/P_OPUS2_VAR1_45dB_variant_image.png | HOUTEN RAAM MET DUBBEL GLAS MET EEN BOVEN- EN ONDERPROFIEL
812 | P_OPUS2_VAR1_45dB | Opus 2 | Opus 2 | Variant 1 | en | Cloison | Removable single-glazed partition system, with 12.8 mm or 16.8 mm glass, supported by a wooden structure with customizable finishes (laminate or veneer), and epoxy-painted steel profiles at the top and bottom. | uploads/P_OPUS2_VAR1_45dB_photo_produit.png | max. 3100 mm | 132 to 1250 mm | 180 mm |  | 5 mm | ± 2500 Kg/m³ |  |  | ± 30kg/m² | EI00 | Class IV a | 43dB | uploads/P_OPUS2_VAR1_45dB.svg | Floor/ceiling mounting rail coated with epoxy powder paint. | Floor-to-ceiling fixing, adapted to the type of finish | Acoustic joint load-bearing structure made of rock wool (Rockwool 210). | Acoustic insulation between posts. | Vertical metal post. | Vertical wooden profile with laminate or veneer finishes | Laminated glass glazing | Transparent acrylic-based adhesive sealant for glass joints. | [14 empty] | 8 | uploads/P_OPUS_VAR1_36dB_dessin_technique_1.png |  |  |  |  | uploads/P_OPUS_VAR1_36dB_dessin_technique_6.png | Partition wall connection | [5 empty] | uploads/P_OPUS2_VAR1_45dB_variant_image.png | DOUBLE-GLAZED WOODEN FRAME WITH UPPER AND LOWER RAILS
811 | P_OPUS2_VAR1_45dB | Opus 2 | Opus 2 | Variante 1 | fr | Cloison | Système de cloison amovible à simple vitrage, avec verre de12,8 mm ou 16,8 mm, soutenu par une structure en bois aux finitions personnalisables (stratifié ou placage), et profils en acier peint à l’époxy en partie supérieure et inférieure. | uploads/P_OPUS2_VAR1_45dB_photo_produit.png | max. 3100 mm | 132 à 1250 mm | 180 mm |  | 5 mm | ± 2500 Kg/m³ |  |  | ± 30kg/m² | EI00 | Classe IV a | 45dB | uploads/P_OPUS2_VAR1_45dB.svg | Lisse de fixation sol/plafond recouvert de peinture par poudrage époxy. | Fixation sol-plafond, adaptée selon le type de revêtement | Joint acoustique structure portante en laine de roche (Rockwool 210) | Isolation acoustique inter-poteau | Montant vertical métallique poteau | Profilé verticale en bois aux finitions stratifié ou placage | Vitrage en verre feuilleté | Joint adhésif transparent de jonction de vitrage de base acrylique | [14 empty] | 8 | uploads/P_OPUS_VAR1_36dB_dessin_technique_1.png |  |  |  |  | uploads/P_OPUS_VAR1_36dB_dessin_technique_6.png | Raccord cloison sur mur | [5 empty] | uploads/P_OPUS2_VAR1_45dB_variant_image.png | BOIS DOUBLE VITRAGE AVEC LISSE HAUTE ET BASSE
810 | P_ERA_VAR2_49dB_EI00 | Era | Era | Variante 2 | nl | Cloison | Verplaatsbare systeemwand met dubbele beglazing, zonder plinten of uitsparingen, met glas van 6.8 mm, 8.8 mm of 12.8 mm, ondersteund door een aluminium structuur van 35 mm hoog, met een epoxy-afwerking. | uploads/P_ERA_V11.png | 200 tot 3100 mm | van 132 tot 1250 mm | 102 mm |  | 5 mm | ± 2500 Kg/m³ |  |  | ± 60 kg/m² | EI00 | Klasse III b | 49dB | uploads/1-Lux_PLAN_A3_Paysage_700x900.jpg | [22 empty] | 0 | uploads/P_ERA35_JONCTION_MUR_400x300.png | uploads/P_ERA35_JONCTION_PORTE_400x300.png |  |  |  | uploads/P_ERA35_COUPE_V_300x940.png | Aansluiting systeemwand op muur | Aansluiting met deur |  |  |  |  | uploads/TNB-ICONES-CLOISONS-CMJN-JYL-09.png | ALU DUBBELE BEGLAZING ZONDER AFSTANDSLIJSTEN EN ZONDER LIJST
809 | P_ERA_VAR2_49dB_EI00 | Era | Era | Variant 2 | en | Cloison | Removable double-glazed partition system, without skirting boards or cut-outs, with 6.8 mm, 8.8 mm or 12.8 mm glass, supported by a 35 mm high aluminum structure with epoxy finish. | uploads/P_ERA_V11.png | 200 to 3100 mm | from 132 to 1250 mm | 102 mm |  | 5 mm | ± 2500 Kg/m³ |  |  | ± 60 kg/m² | EI00 | Class III b | 49dB | uploads/1-Lux_PLAN_A3_Paysage_700x900.jpg | [22 empty] | 0 | uploads/P_ERA35_JONCTION_MUR_400x300.png | uploads/P_ERA35_JONCTION_PORTE_400x300.png |  |  |  | uploads/P_ERA35_COUPE_V_300x940.png | Partition-to-wall connection | Connection with door |  |  |  |  | uploads/TNB-ICONES-CLOISONS-CMJN-JYL-09.png | DOUBLE-GLAZED ALUMINUM WITHOUT SPACER STRIPS OR GLASS BARS
808 | P_ERA_VAR2_49dB_EI00 | Era | Era | Variante 2 | fr | Cloison | Système de cloison amovible à double vitrage, sans plinthes ni réservations, avec verre de 6.8 mm, 8.8 mm ou 12.8 mm, soutenu par une structure en aluminium de 35 mm de hauteur, finition époxy. | uploads/P_ERA_V11.png | 200 à 3100 mm | de 132 à 1250 mm | 102 mm |  | 5 mm | ± 2500 Kg/m³ |  |  | ± 60 kg/m² | EI00 | Classe III b | 49dB | uploads/1-Lux_PLAN_A3_Paysage_700x900.jpg | [22 empty] | 0 | uploads/P_ERA35_JONCTION_MUR_400x300.png | uploads/P_ERA35_JONCTION_PORTE_400x300.png |  |  |  | uploads/P_ERA35_COUPE_V_300x940.png | Raccord cloison sur mur | Jonction avec Porte |  |  |  |  | uploads/TNB-ICONES-CLOISONS-CMJN-JYL-09.png | ALU DOUBLE VITRAGE SANS LATTES DE SÉPARATION ET SANS LISSE
807 | P_ERA_VAR2_52dB_EI00 | Era | Era | Variante 2 | nl | Cloison | Verplaatsbare systeemwand met dubbele beglazing, zonder plinten of uitsparingen, met glas van 6.8 mm, 8.8 mm of 12.8 mm, ondersteund door een aluminium structuur van 35 mm hoog, met een epoxy-afwerking. | uploads/P_ERA_V11.png | 200 tot 3100 mm | van 132 tot 1250 mm | 102 mm |  | 5 mm | ± 2500 Kg/m³ |  |  | ± 60 kg/m² | EI00 | Klasse III b | 52dB | uploads/1-Lux_PLAN_A3_Paysage_700x900.jpg | [22 empty] | 0 | uploads/P_ERA35_JONCTION_MUR_400x300.png | uploads/P_ERA35_JONCTION_PORTE_400x300.png |  |  |  | uploads/P_ERA35_COUPE_V_300x940.png | Aansluiting systeemwand op muur | Aansluiting met deur |  |  |  |  | uploads/TNB-ICONES-CLOISONS-CMJN-JYL-09.png | ALU DUBBELE BEGLAZING ZONDER AFSTANDSLIJSTEN EN ZONDER LIJST
806 | P_ERA_VAR2_52dB_EI00 | Era | Era | Variant 2 | en | Cloison | Removable double-glazed partition system, without skirting boards or cut-outs, with 6.8 mm, 8.8 mm or 12.8 mm glass, supported by a 35 mm high aluminum structure with epoxy finish. | uploads/P_ERA_V11.png | 200 to 3100 mm | from 132 to 1250 mm | 102 mm |  | 5 mm | ± 2500 Kg/m³ |  |  | ± 60 kg/m² | EI00 | Class III b | 52dB | uploads/1-Lux_PLAN_A3_Paysage_700x900.jpg | [22 empty] | 0 | uploads/P_ERA35_JONCTION_MUR_400x300.png | uploads/P_ERA35_JONCTION_PORTE_400x300.png |  |  |  | uploads/P_ERA35_COUPE_V_300x940.png | Partition-to-wall connection | Connection with door |  |  |  |  | uploads/TNB-ICONES-CLOISONS-CMJN-JYL-09.png | DOUBLE-GLAZED ALUMINUM WITHOUT SPACER STRIPS OR GLASS BARS
805 | P_ERA_VAR2_52dB_EI00 | Era | Era | Variante 2 | fr | Cloison | Système de cloison amovible à double vitrage, sans plinthes ni réservations, avec verre de 6.8 mm, 8.8 mm ou 12.8 mm, soutenu par une structure en aluminium de 35 mm de hauteur, finition époxy. | uploads/P_ERA_V11.png | 200 à 3100 mm | de 132 à 1250 mm | 102 mm |  | 5 mm | ± 2500 Kg/m³ |  |  | ± 60 kg/m² | EI00 | Classe III b | 52dB | uploads/1-Lux_PLAN_A3_Paysage_700x900.jpg | [22 empty] | 0 | uploads/P_ERA35_JONCTION_MUR_400x300.png | uploads/P_ERA35_JONCTION_PORTE_400x300.png |  |  |  | uploads/P_ERA35_COUPE_V_300x940.png | Raccord cloison sur mur | Jonction avec Porte |  |  |  |  | uploads/TNB-ICONES-CLOISONS-CMJN-JYL-09.png | ALU DOUBLE VITRAGE SANS LATTES DE SÉPARATION ET SANS LISSE
804 | P_ERA_VAR1_47dB_EI00 | Era | Era | Variante 1 | nl | Cloison | Verplaatsbare systeemwand met dubbele beglazing, zonder plinten of uitsparingen, met glas van 6.8 mm, 8.8 mm of 12.8 mm, ondersteund door een aluminium structuur van 35 mm hoog, met een epoxy-afwerking. | uploads/P_ERA_V11.png | 200 tot 3100 mm | van 132 tot 1250 mm | 102 mm |  | 5 mm | ± 2500 Kg/m³ |  |  | ± 60 kg/m² | EI00 | Klasse III b | 47dB | uploads/1-Lux_PLAN_A3_Paysage_700x900.jpg | U-profiel | Minerale wol | Basisprofiel | Binnenafdekprofiel | Beglazing | Opklikprofiel voor basis | Afdichtingsrubber | [15 empty] | 7 | uploads/P_ERA35_JONCTION_MUR_400x300.png | uploads/P_ERA35_JONCTION_PORTE_400x300.png |  |  |  | uploads/P_ERA35_COUPE_V_300x940.png | Aansluiting systeemwand op muur | Aansluiting met deur |  |  |  |  | uploads/TNB-ICONES-CLOISONS-CMJN-JYL-09.png | ALU DUBBELE BEGLAZING ZONDER AFSTANDSLIJSTEN EN ZONDER LIJST
803 | P_ERA_VAR1_47dB_EI00 | Era | Era | Variant 1 | en | Cloison | Removable double-glazed partition system, without skirting boards or cut-outs, with 6.8 mm, 8.8 mm or 12.8 mm glass, supported by a 35 mm high aluminum structure with epoxy finish. | uploads/P_ERA_V11.png | 200 to 3100 mm | from 132 to 1250 mm | 102 mm |  | 5 mm | ± 2500 Kg/m³ |  |  | ± 60 kg/m² | EI00 | Class III b | 47dB | uploads/1-Lux_PLAN_A3_Paysage_700x900.jpg | U-profile | Mineral wool | Base profile | Inner cover profile | Glazing | Clip-on profile for base | Sealing gasket | [15 empty] | 7 | uploads/P_ERA35_JONCTION_MUR_400x300.png | uploads/P_ERA35_JONCTION_PORTE_400x300.png |  |  |  | uploads/P_ERA35_COUPE_V_300x940.png | Partition-to-wall connection | Connection with door |  |  |  |  | uploads/TNB-ICONES-CLOISONS-CMJN-JYL-09.png | DOUBLE-GLAZED ALUMINUM WITHOUT SPACER STRIPS OR GLASS BARS
802 | P_ERA_VAR1_47dB_EI00 | Era | Era | Variante 1 | fr | Cloison | Système de cloison amovible à double vitrage, sans plinthes ni réservations, avec verre de 6.8 mm, 8.8 mm ou 12.8 mm, soutenu par une structure en aluminium de 35 mm de hauteur, finition époxy. | uploads/P_ERA_V11.png | 200 à 3100 mm | de 132 à 1250 mm | 102 mm |  | 5 mm | ± 2500 Kg/m³ |  |  | ± 60 kg/m² | EI00 | Classe III b | 47dB | uploads/1-Lux_PLAN_A3_Paysage_700x900.jpg | Profilé U | Laine minérale | Profilé base | Profilé capot intérieur | Vitrage | Profilé à clipser sur base | Joint d'etanchéité | [15 empty] | 7 | uploads/P_ERA35_JONCTION_MUR_400x300.png | uploads/P_ERA35_JONCTION_PORTE_400x300.png |  |  |  | uploads/P_ERA35_COUPE_V_300x940.png | Raccord cloison sur mur | Jonction avec Porte |  |  |  |  | uploads/TNB-ICONES-CLOISONS-CMJN-JYL-09.png | ALU DOUBLE VITRAGE SANS LATTES DE SÉPARATION ET SANS LISSE
801 | P_DIVA_VAR4_46dB_EI120 | Diva | Diva | Variante 4 | nl | Cloison | Verplaatsbare systeemwand met enkel glas, uitgerust met glas 66.2(A) of Pyrobel 16VL (EI30) of Pyrobel 25VL (EI60), ondersteund door een massief houten frame type Meranti inclusief glaslatten. | uploads/P_DIVA_VAR4_36dB_EI00_photo_produit.png | max. 3100 mm | 132 tot 1250 mm | 180 mm |  | 5 mm | ± 2500 Kg/m³ |  |  | ± 30kg/m² | EI120 | Klasse IV a | 46dB | uploads/P_DIVA_VAR4_46dB_EI120.svg | Horizontale structuur in massief Meranti hout | Onbrandbare thermische isolatie papierstrook | Verticale structuur in massief Meranti hout | Pyrobel 53N Vision Line glas | [18 empty] | 4 | uploads/P_DIVA_VAR1_38dB_EI00_dessin_technique_1.png |  |  |  |  | uploads/P_DIVA_VAR4_36dB_EI00_dessin_technique_6.png | Verbindingsstuk voor wand en scheidingswand | [5 empty] | uploads/P_DIVA_VAR4_36dB_EI00_variant_image.png | GELAKT HOUT MET ENKEL BRANDWEREND GLAS + VERTICALE HOUTEN LATTEN
800 | P_DIVA_VAR4_46dB_EI120 | Diva | Diva | Variant 4 | en | Cloison | Removable single-glazed partition system, with 66.2(A) glass, Pyrobel 16VL (EI30) or Pyrobel 25VL (EI60), supported by a solid Meranti wood structure, including glazing beads. | uploads/P_DIVA_VAR4_36dB_EI00_photo_produit.png | max. 3100 mm | 132 to 1250 mm | 180 mm |  | 5 mm | ± 2500 Kg/m³ |  |  | ± 30kg/m² | EI120 | Class IV a | 46dB | uploads/P_DIVA_VAR4_46dB_EI120.svg | Horizontal structure in solid Meranti wood | Non-combustible thermal insulation paper strip | Vertical structure in solid Meranti wood | Pyrobel 53N Vision Line glass | [18 empty] | 4 | uploads/P_DIVA_VAR1_38dB_EI00_dessin_technique_1.png |  |  |  |  | uploads/P_DIVA_VAR4_36dB_EI00_dessin_technique_6.png | Partition wall connection | [5 empty] | uploads/P_DIVA_VAR4_36dB_EI00_variant_image.png | LACQUERED WOOD SINGLE-GLAZED FIRE-RESISTANT SYSTEM WITH VERTICAL DIVIDING SLATS
799 | P_DIVA_VAR4_46dB_EI120 | Diva | Diva | Variante 4 | fr | Cloison | Système de cloison amovible à simple vitrage, avec verre 66.2(A), Pyrobel 16VL (EI30) ou Pyrobel 25VL (EI60), soutenu par une structure en bois massif Meranti, incluant les parcloses. | uploads/P_DIVA_VAR4_36dB_EI00_photo_produit.png | max. 3100 mm | 132 à 1250 mm | 100 mm |  | 5 mm | ± 2500 Kg/m³ |  |  | ± 30kg/m² | EI120 | Classe IV a | 46dB | uploads/P_DIVA_VAR4_46dB_EI120.svg | Structure Horizentale en bois massif Meranti | Bande de papier isolant thermique incombustible | Structure Verticale en bois massif Meranti | Verre Pyrobel 53N Vision Line | [18 empty] | 4 | uploads/P_DIVA_VAR1_38dB_EI00_dessin_technique_1.png |  |  |  |  | uploads/P_DIVA_VAR4_36dB_EI00_dessin_technique_6.png | Raccord cloison sur mur | [5 empty] | uploads/P_DIVA_VAR4_36dB_EI00_variant_image.png | BOIS LAQUE SIMPLE VITRAGE FIRE RESISTANT + LATTES DE SÉPARATION VERTICALES
798 | P_DIVA_VAR4_41dB_EI60 | Diva | Diva | Variante 4 | nl | Cloison | Verplaatsbare systeemwand met enkel glas, uitgerust met glas 66.2(A) of Pyrobel 16VL (EI30) of Pyrobel 25VL (EI60), ondersteund door een massief houten frame type Meranti inclusief glaslatten. | uploads/P_DIVA_VAR4_36dB_EI00_photo_produit.png | max. 3100 mm | 132 tot 1250 mm | 180 mm |  | 5 mm | ± 2500 Kg/m³ |  |  | ± 30kg/m² | EI60 | Klasse IV a | 41dB | uploads/P_DIVA_VAR4_41dB_EI60.svg | Horizontale structuur in massief Meranti hout | Onbrandbare thermische isolatie papierstrook | Verticale structuur in massief Meranti hout | Pyrobel 25 Vision Line glas | [18 empty] | 4 | uploads/P_DIVA_VAR1_38dB_EI00_dessin_technique_1.png |  |  |  |  | uploads/P_DIVA_VAR4_36dB_EI00_dessin_technique_6.png | Verbindingsstuk voor wand en scheidingswand | [5 empty] | uploads/P_DIVA_VAR4_36dB_EI00_variant_image.png | GELAKT HOUT MET ENKEL BRANDWEREND GLAS + VERTICALE HOUTEN LATTEN
797 | P_DIVA_VAR4_41dB_EI60 | Diva | Diva | Variant 4 | en | Cloison | Removable single-glazed partition system, with 66.2(A) glass, Pyrobel 16VL (EI30) or Pyrobel 25VL (EI60), supported by a solid Meranti wood structure, including glazing beads. | uploads/P_DIVA_VAR4_36dB_EI00_photo_produit.png | max. 3100 mm | 132 to 1250 mm | 180 mm |  | 5 mm | ± 2500 Kg/m³ |  |  | ± 30kg/m² | EI60 | Class IV a | 41dB | uploads/P_DIVA_VAR4_41dB_EI60.svg | Horizontal structure in solid Meranti wood | Non-combustible thermal insulation paper strip | Vertical structure in solid Meranti wood | Pyrobel 25 Vision Line glass | [18 empty] | 4 | uploads/P_DIVA_VAR1_38dB_EI00_dessin_technique_1.png |  |  |  |  | uploads/P_DIVA_VAR4_36dB_EI00_dessin_technique_6.png | Partition wall connection | [5 empty] | uploads/P_DIVA_VAR4_36dB_EI00_variant_image.png | LACQUERED WOOD SINGLE-GLAZED FIRE-RESISTANT SYSTEM WITH VERTICAL DIVIDING SLATS
796 | P_DIVA_VAR4_41dB_EI60 | Diva | Diva | Variante 4 | fr | Cloison | Système de cloison amovible à simple vitrage, avec verre 66.2(A), Pyrobel 16VL (EI30) ou Pyrobel 25VL (EI60), soutenu par une structure en bois massif Meranti, incluant les parcloses. | uploads/P_DIVA_VAR4_36dB_EI00_photo_produit.png | max. 3100 mm | 132 à 1250 mm | 100 mm |  | 5 mm | ± 2500 Kg/m³ |  |  | ± 30kg/m² | EI60 | Classe IV a | 41dB | uploads/P_DIVA_VAR4_41dB_EI60.svg | Structure Horizentale en bois massif Meranti | Bande de papier isolant thermique incombustible | Structure Verticale en bois massif Meranti | Verre Pyrobel 25 Vision Line | [18 empty] | 4 | uploads/P_DIVA_VAR1_38dB_EI00_dessin_technique_1.png |  |  |  |  | uploads/P_DIVA_VAR4_36dB_EI00_dessin_technique_6.png | Raccord cloison sur mur | [5 empty] | uploads/P_DIVA_VAR4_36dB_EI00_variant_image.png | BOIS LAQUE SIMPLE VITRAGE FIRE RESISTANT + LATTES DE SÉPARATION VERTICALES
795 | P_DIVA_VAR4_38dB_EI30 | Diva | Diva | Variante 4 | nl | Cloison | Verplaatsbare systeemwand met enkel glas, uitgerust met glas 66.2(A) of Pyrobel 16VL (EI30) of Pyrobel 25VL (EI60), ondersteund door een massief houten frame type Meranti inclusief glaslatten. | uploads/P_DIVA_VAR4_36dB_EI00_photo_produit.png | max. 3100 mm | 132 tot 1250 mm | 180 mm |  | 5 mm | ± 2500 Kg/m³ |  |  | ± 30kg/m² | EI30 | Klasse IV a | 38dB | uploads/P_DIVA_VAR4_38dB_EI30.svg | Horizontale structuur in massief Meranti hout | Onbrandbare thermische isolatie papierstrook | Verticale structuur in massief Meranti hout | Pyrobel 16 Vision Line glas | [18 empty] | 4 | uploads/P_DIVA_VAR1_38dB_EI00_dessin_technique_1.png |  |  |  |  | uploads/P_DIVA_VAR4_36dB_EI00_dessin_technique_6.png | Verbindingsstuk voor wand en scheidingswand | [5 empty] | uploads/P_DIVA_VAR4_36dB_EI00_variant_image.png | GELAKT HOUT MET ENKEL BRANDWEREND GLAS + VERTICALE HOUTEN LATTEN
794 | P_DIVA_VAR4_38dB_EI30 | Diva | Diva | Variant 4 | en | Cloison | Removable single-glazed partition system, with 66.2(A) glass, Pyrobel 16VL (EI30) or Pyrobel 25VL (EI60), supported by a solid Meranti wood structure, including glazing beads. | uploads/P_DIVA_VAR4_36dB_EI00_photo_produit.png | max. 3100 mm | 132 to 1250 mm | 180 mm |  | 5 mm | ± 2500 Kg/m³ |  |  | ± 30kg/m² | EI30 | Class IV a | 38dB | uploads/P_DIVA_VAR4_38dB_EI30.svg | Horizontal structure in solid Meranti wood | Non-combustible thermal insulation paper strip | Vertical structure in solid Meranti wood | Pyrobel 16 Vision Line glass | [18 empty] | 4 | uploads/P_DIVA_VAR1_38dB_EI00_dessin_technique_1.png |  |  |  |  | uploads/P_DIVA_VAR4_36dB_EI00_dessin_technique_6.png | Partition wall connection | [5 empty] | uploads/P_DIVA_VAR4_36dB_EI00_variant_image.png | LACQUERED WOOD SINGLE-GLAZED FIRE-RESISTANT SYSTEM WITH VERTICAL DIVIDING SLATS
793 | P_DIVA_VAR4_38dB_EI30 | Diva | Diva | Variante 4 | fr | Cloison | Système de cloison amovible à simple vitrage, avec verre 66.2(A), Pyrobel 16VL (EI30) ou Pyrobel 25VL (EI60), soutenu par une structure en bois massif Meranti, incluant les parcloses. | uploads/P_DIVA_VAR4_36dB_EI00_photo_produit.png | max. 3100 mm | 132 à 1250 mm | 100 mm |  | 5 mm | ± 2500 Kg/m³ |  |  | ± 30kg/m² | EI30 | Classe IV a | 38dB | uploads/P_DIVA_VAR4_38dB_EI30.svg | Structure Horizentale en bois massif Meranti | Bande de papier isolant thermique incombustible | Structure Verticale en bois massif Meranti | Verre Pyrobel 16 Vision Line | [18 empty] | 4 | uploads/P_DIVA_VAR1_38dB_EI00_dessin_technique_1.png |  |  |  |  | uploads/P_DIVA_VAR4_36dB_EI00_dessin_technique_6.png | Raccord cloison sur mur | [5 empty] | uploads/P_DIVA_VAR4_36dB_EI00_variant_image.png | BOIS LAQUE SIMPLE VITRAGE FIRE RESISTANT + LATTES DE SÉPARATION VERTICALES
792 | P_DIVA_VAR4_38dB_EI00 | Diva | Diva | Variante 4 | nl | Cloison | Verplaatsbare systeemwand met enkel glas, uitgerust met glas 66.2(A) of Pyrobel 16VL (EI30) of Pyrobel 25VL (EI60), ondersteund door een massief houten frame type Meranti inclusief glaslatten. | uploads/P_DIVA_VAR4_36dB_EI00_photo_produit.png | max. 3100 mm | 132 tot 1250 mm | 180 mm |  | 5 mm | ± 2500 Kg/m³ |  |  | ± 30kg/m² | EI00 | Klasse IV a | 38dB | uploads/P_DIVA_VAR4_38dB_EI00.svg | Horizontale structuur in massief Meranti hout | Onbrandbare thermische isolatie papierstrook | Verticale structuur in massief Meranti hout | Gelaagd glas 66.2 - 12,8 mm | [18 empty] | 4 | uploads/P_DIVA_VAR1_38dB_EI00_dessin_technique_1.png |  |  |  |  | uploads/P_DIVA_VAR4_36dB_EI00_dessin_technique_6.png | Verbindingsstuk voor wand en scheidingswand | [5 empty] | uploads/P_DIVA_VAR4_36dB_EI00_variant_image.png | GELAKT HOUT MET ENKEL BRANDWEREND GLAS + VERTICALE HOUTEN LATTEN
791 | P_DIVA_VAR4_38dB_EI00 | Diva | Diva | Variant 4 | en | Cloison | Removable single-glazed partition system, with 66.2(A) glass, Pyrobel 16VL (EI30) or Pyrobel 25VL (EI60), supported by a solid Meranti wood structure, including glazing beads. | uploads/P_DIVA_VAR4_36dB_EI00_photo_produit.png | max. 3100 mm | 132 to 1250 mm | 180 mm |  | 5 mm | ± 2500 Kg/m³ |  |  | ± 30kg/m² | EI00 | Class IV a | 38dB | uploads/P_DIVA_VAR4_38dB_EI00.svg | Horizontal structure in solid Meranti wood | Non-combustible thermal insulation paper strip | Vertical structure in solid Meranti wood | Laminated glass 66.2 - 12.8 mm | [18 empty] | 4 | uploads/P_DIVA_VAR1_38dB_EI00_dessin_technique_1.png |  |  |  |  | uploads/P_DIVA_VAR4_36dB_EI00_dessin_technique_6.png | Partition wall connection | [5 empty] | uploads/P_DIVA_VAR4_36dB_EI00_variant_image.png | LACQUERED WOOD SINGLE-GLAZED FIRE-RESISTANT SYSTEM WITH VERTICAL DIVIDING SLATS
790 | P_DIVA_VAR4_38dB_EI00 | Diva | Diva | Variante 4 | fr | Cloison | Système de cloison amovible à simple vitrage, avec verre 66.2(A), Pyrobel 16VL (EI30) ou Pyrobel 25VL (EI60), soutenu par une structure en bois massif Meranti, incluant les parcloses. | uploads/P_DIVA_VAR4_36dB_EI00_photo_produit.png | max. 3100 mm | 132 à 1250 mm | 100 mm |  | 5 mm | ± 2500 Kg/m³ |  |  | ± 30kg/m² | EI00 | Classe IV a | 38dB | uploads/P_DIVA_VAR4_38dB_EI00.svg | Structure Horizentale en bois massif Meranti | Bande de papier isolant thermique incombustible | Structure Verticale en bois massif Meranti | Verre feuilleté 66.2 - 12.8mm | [18 empty] | 4 | uploads/P_DIVA_VAR1_38dB_EI00_dessin_technique_1.png |  |  |  |  | uploads/P_DIVA_VAR4_36dB_EI00_dessin_technique_6.png | Raccord cloison sur mur | [5 empty] | uploads/P_DIVA_VAR4_36dB_EI00_variant_image.png | BOIS LAQUE SIMPLE VITRAGE FIRE RESISTANT + LATTES DE SÉPARATION VERTICALES
789 | P_DIVA_VAR4_36dB_EI00 | Diva | Diva | Variante 4 | nl | Cloison | Verplaatsbare systeemwand met enkel glas, uitgerust met glas 66.2(A) of Pyrobel 16VL (EI30) of Pyrobel 25VL (EI60), ondersteund door een massief houten frame type Meranti inclusief glaslatten. | uploads/P_DIVA_VAR4_36dB_EI00_photo_produit.png | max. 3100 mm | 132 tot 1250 mm | 180 mm |  | 5 mm | ± 2500 Kg/m³ |  |  | ± 30kg/m² | EI00 | Klasse IV a | 36dB | uploads/P_DIVA_VAR4_36dB_EI00.svg | Horizontale structuur in massief Meranti hout | Onbrandbare thermische isolatie papierstrook | Verticale structuur in massief Meranti hout | Gelaagd glas 66.2 - 12,8 mm | [18 empty] | 4 | uploads/P_DIVA_VAR1_38dB_EI00_dessin_technique_1.png |  |  |  |  | uploads/P_DIVA_VAR4_36dB_EI00_dessin_technique_6.png | Verbindingsstuk voor wand en scheidingswand | [5 empty] | uploads/P_DIVA_VAR4_36dB_EI00_variant_image.png | GELAKT HOUT MET ENKEL BRANDWEREND GLAS + VERTICALE HOUTEN LATTEN
788 | P_DIVA_VAR4_36dB_EI00 | Diva | Diva | Variant 4 | en | Cloison | Removable single-glazed partition system, with 66.2(A) glass, Pyrobel 16VL (EI30) or Pyrobel 25VL (EI60), supported by a solid Meranti wood structure, including glazing beads. | uploads/P_DIVA_VAR4_36dB_EI00_photo_produit.png | max. 3100 mm | 132 to 1250 mm | 180 mm |  | 5 mm | ± 2500 Kg/m³ |  |  | ± 30kg/m² | EI00 | Class IV a | 36dB | uploads/P_DIVA_VAR4_36dB_EI00.svg | Horizontal structure in solid Meranti wood | Non-combustible thermal insulation paper strip | Vertical structure in solid Meranti wood | Laminated glass 66.2 - 12.8 mm | [18 empty] | 4 | uploads/P_DIVA_VAR1_38dB_EI00_dessin_technique_1.png |  |  |  |  | uploads/P_DIVA_VAR4_36dB_EI00_dessin_technique_6.png | Partition wall connection | [5 empty] | uploads/P_DIVA_VAR4_36dB_EI00_variant_image.png | LACQUERED WOOD SINGLE-GLAZED FIRE-RESISTANT SYSTEM WITH VERTICAL DIVIDING SLATS
787 | P_DIVA_VAR4_36dB_EI00 | Diva | Diva | Variante 4 | fr | Cloison | Système de cloison amovible à simple vitrage, avec verre 66.2(A), Pyrobel 16VL (EI30) ou Pyrobel 25VL (EI60), soutenu par une structure en bois massif Meranti, incluant les parcloses. | uploads/P_DIVA_VAR4_36dB_EI00_photo_produit.png | max. 3100 mm | 132 à 1250 mm | 100 mm |  | 5 mm | ± 2500 Kg/m³ |  |  | ± 30kg/m² | EI00 | Classe IV a | 36dB | uploads/P_DIVA_VAR4_36dB_EI00.svg | Structure Horizentale en bois massif Meranti | Bande de papier isolant thermique incombustible | Structure Verticale en bois massif Meranti | Verre feuilleté 66.2 - 12.8mm | [18 empty] | 4 | uploads/P_DIVA_VAR1_38dB_EI00_dessin_technique_1.png |  |  |  |  | uploads/P_DIVA_VAR4_36dB_EI00_dessin_technique_6.png | Raccord cloison sur mur | [5 empty] | uploads/P_DIVA_VAR4_36dB_EI00_variant_image.png | BOIS LAQUE SIMPLE VITRAGE FIRE RESISTANT + LATTES DE SÉPARATION VERTICALES
786 | P_DIVA_VAR3_46dB_EI120 | Diva | Diva | Variante 1 | nl | Cloison | Verplaatsbare systeemwand met enkel glas, uitgerust met glas 66.2(A) of Pyrobel 16VL (EI30) of Pyrobel 25VL (EI60), ondersteund door een massief houten frame type Meranti inclusief glaslatten. | uploads/P_DIVA_VAR3_36dB_EI00_photo_produit.png | max. 3100 mm | 132 tot 1250 mm | 180 mm |  | 5 mm | ± 2500 Kg/m³ |  |  | ± 30kg/m² | EI120 | Klasse IV a | 46dB | uploads/P_DIVA_VAR3_46dB_EI120.svg | Horizontale structuur in massief Meranti hout | Onbrandbare thermische isolatie papierstrook | Verticale structuur in massief Meranti hout | Pyrobel 53N Vision Line glas | Transparante kleefverbinding voor glas met acrylbasis. | Horizontale lat in massief Meranti hout | [16 empty] | 6 | uploads/P_DIVA_VAR1_38dB_EI00_dessin_technique_1.png |  |  |  |  | uploads/P_DIVA_VAR3_38dB_EI30_dessin_technique_6.png | Verbindingsstuk voor wand en scheidingswand | [5 empty] | uploads/P_DIVA_VAR3_36dB_EI00_variant_image.png | GELAKT HOUT MET ENKEL BRANDWEREND GLAS + VERTICALE EN HORIZONTALE HOUTEN LATTEN
785 | P_DIVA_VAR3_46dB_EI120 | Diva | Diva | Variant 1 | en | Cloison | Removable single-glazed partition system, with 66.2(A) glass, Pyrobel 16VL (EI30) or Pyrobel 25VL (EI60), supported by a solid Meranti wood structure, including glazing beads. | uploads/P_DIVA_VAR3_36dB_EI00_photo_produit.png | max. 3100 mm | 132 to 1250 mm | 180 mm |  | 5 mm | ± 2500 Kg/m³ |  |  | ± 30kg/m² | EI120 | Class IV a | 46dB | uploads/P_DIVA_VAR3_46dB_EI120.svg | Horizontal structure in solid Meranti wood | Non-combustible thermal insulation paper strip | Vertical structure in solid Meranti wood | Pyrobel 53N Vision Line glass | Transparent acrylic-based adhesive sealant for glass joints. | Horizontal solid Meranti wood slat | [16 empty] | 6 | uploads/P_DIVA_VAR1_38dB_EI00_dessin_technique_1.png |  |  |  |  | uploads/P_DIVA_VAR3_38dB_EI30_dessin_technique_6.png | Partition wall connection | [5 empty] | uploads/P_DIVA_VAR3_36dB_EI00_variant_image.png | LACQUERED WOOD SINGLE-GLAZED FIRE-RESISTANT SYSTEM WITH HORIZONTAL DIVIDING SLATS
784 | P_DIVA_VAR3_46dB_EI120 | Diva | Diva | Variante 1 | fr | Cloison | Système de cloison amovible à simple vitrage, avec verre 66.2(A), Pyrobel 16VL (EI30) ou Pyrobel 25VL (EI60), soutenu par une structure en bois massif Meranti, incluant les parcloses. | uploads/P_DIVA_VAR3_36dB_EI00_photo_produit.png | max. 3100 mm | 132 à 1250 mm | 100 mm |  | 5 mm | ± 2500 Kg/m³ |  |  | ± 30kg/m² | EI120 | Classe IV a | 46dB | uploads/P_DIVA_VAR3_46dB_EI120.svg | Structure Horizentale en bois massif Meranti | Bande de papier isolant thermique incombustible | Structure Verticale en bois massif Meranti | Verre Pyrobel 53N Vision Line | Joint adhésif transparent de jonction de vitrage de base acrylique | Latte horizentale en bois massif Meranti | [16 empty] | 6 | uploads/P_DIVA_VAR1_38dB_EI00_dessin_technique_1.png |  |  |  |  | uploads/P_DIVA_VAR3_38dB_EI30_dessin_technique_6.png | Raccord cloison sur mur | [5 empty] | uploads/P_DIVA_VAR3_36dB_EI00_variant_image.png | BOIS LAQUE SIMPLE VITRAGE FIRE RESISTANT + LATTES DE SÉPARATION HORIZONTALES
783 | P_DIVA_VAR3_41dB_EI60 | Diva | Diva | Variante 1 | nl | Cloison | Verplaatsbare systeemwand met enkel glas, uitgerust met glas 66.2(A) of Pyrobel 16VL (EI30) of Pyrobel 25VL (EI60), ondersteund door een massief houten frame type Meranti inclusief glaslatten. | uploads/P_DIVA_VAR3_36dB_EI00_photo_produit.png | max. 3100 mm | 132 tot 1250 mm | 180 mm |  | 5 mm | ± 2500 Kg/m³ |  |  | ± 30kg/m² | EI60 | Klasse IV a | 41dB | uploads/P_DIVA_VAR3_41dB_EI60.svg | Horizontale structuur in massief Meranti hout | Onbrandbare thermische isolatie papierstrook | Verticale structuur in massief Meranti hout | Pyrobel 25 Vision Line glas | Transparante kleefverbinding voor glas met acrylbasis. | Horizontale lat in massief Meranti hout | [16 empty] | 6 | uploads/P_DIVA_VAR1_38dB_EI00_dessin_technique_1.png |  |  |  |  | uploads/P_DIVA_VAR3_38dB_EI30_dessin_technique_6.png | Verbindingsstuk voor wand en scheidingswand | [5 empty] | uploads/P_DIVA_VAR3_36dB_EI00_variant_image.png | GELAKT HOUT MET ENKEL BRANDWEREND GLAS + VERTICALE EN HORIZONTALE HOUTEN LATTEN
782 | P_DIVA_VAR3_41dB_EI60 | Diva | Diva | Variant 1 | en | Cloison | Removable single-glazed partition system, with 66.2(A) glass, Pyrobel 16VL (EI30) or Pyrobel 25VL (EI60), supported by a solid Meranti wood structure, including glazing beads. | uploads/P_DIVA_VAR3_36dB_EI00_photo_produit.png | max. 3100 mm | 132 to 1250 mm | 180 mm |  | 5 mm | ± 2500 Kg/m³ |  |  | ± 30kg/m² | EI60 | Class IV a | 41dB | uploads/P_DIVA_VAR3_41dB_EI60.svg | Horizontal structure in solid Meranti wood | Non-combustible thermal insulation paper strip | Vertical structure in solid Meranti wood | Pyrobel 25 Vision Line glass | Transparent acrylic-based adhesive sealant for glass joints. | Horizontal solid Meranti wood slat | [16 empty] | 6 | uploads/P_DIVA_VAR1_38dB_EI00_dessin_technique_1.png |  |  |  |  | uploads/P_DIVA_VAR3_38dB_EI30_dessin_technique_6.png | Partition wall connection | [5 empty] | uploads/P_DIVA_VAR3_36dB_EI00_variant_image.png | LACQUERED WOOD SINGLE-GLAZED FIRE-RESISTANT SYSTEM WITH HORIZONTAL DIVIDING SLATS
781 | P_DIVA_VAR3_41dB_EI60 | Diva | Diva | Variante 1 | fr | Cloison | Système de cloison amovible à simple vitrage, avec verre 66.2(A), Pyrobel 16VL (EI30) ou Pyrobel 25VL (EI60), soutenu par une structure en bois massif Meranti, incluant les parcloses. | uploads/P_DIVA_VAR3_36dB_EI00_photo_produit.png | max. 3100 mm | 132 à 1250 mm | 100 mm |  | 5 mm | ± 2500 Kg/m³ |  |  | ± 30kg/m² | EI60 | Classe IV a | 41dB | uploads/P_DIVA_VAR3_41dB_EI60.svg | Structure Horizentale en bois massif Meranti | Bande de papier isolant thermique incombustible | Structure Verticale en bois massif Meranti | Verre Pyrobel 25 Vision Line | Joint adhésif transparent de jonction de vitrage de base acrylique | Latte horizentale en bois massif Meranti | [16 empty] | 6 | uploads/P_DIVA_VAR1_38dB_EI00_dessin_technique_1.png |  |  |  |  | uploads/P_DIVA_VAR3_38dB_EI30_dessin_technique_6.png | Raccord cloison sur mur | [5 empty] | uploads/P_DIVA_VAR3_36dB_EI00_variant_image.png | BOIS LAQUE SIMPLE VITRAGE FIRE RESISTANT + LATTES DE SÉPARATION HORIZONTALES
780 | P_DIVA_VAR3_38dB_EI30 | Diva | Diva | Variante 1 | nl | Cloison | Verplaatsbare systeemwand met enkel glas, uitgerust met glas 66.2(A) of Pyrobel 16VL (EI30) of Pyrobel 25VL (EI60), ondersteund door een massief houten frame type Meranti inclusief glaslatten. | uploads/P_DIVA_VAR3_36dB_EI00_photo_produit.png | max. 3100 mm | 132 tot 1250 mm | 180 mm |  | 5 mm | ± 2500 Kg/m³ |  |  | ± 30kg/m² | EI30 | Klasse IV a | 38dB | uploads/P_DIVA_VAR3_38dB_EI30.svg | Horizontale structuur in massief Meranti hout | Onbrandbare thermische isolatie papierstrook | Verticale structuur in massief Meranti hout | Pyrobel 16 Vision Line glas | Transparante kleefverbinding voor glas met acrylbasis. | Horizontale lat in massief Meranti hout | [16 empty] | 6 | uploads/P_DIVA_VAR1_38dB_EI00_dessin_technique_1.png |  |  |  |  | uploads/P_DIVA_VAR3_38dB_EI30_dessin_technique_6.png | Verbindingsstuk voor wand en scheidingswand | [5 empty] | uploads/P_DIVA_VAR3_36dB_EI00_variant_image.png | GELAKT HOUT MET ENKEL BRANDWEREND GLAS + VERTICALE EN HORIZONTALE HOUTEN LATTEN
779 | P_DIVA_VAR3_38dB_EI30 | Diva | Diva | Variant 1 | en | Cloison | Removable single-glazed partition system, with 66.2(A) glass, Pyrobel 16VL (EI30) or Pyrobel 25VL (EI60), supported by a solid Meranti wood structure, including glazing beads. | uploads/P_DIVA_VAR3_36dB_EI00_photo_produit.png | max. 3100 mm | 132 to 1250 mm | 180 mm |  | 5 mm | ± 2500 Kg/m³ |  |  | ± 30kg/m² | EI30 | Class IV a | 38dB | uploads/P_DIVA_VAR3_38dB_EI30.svg | Horizontal structure in solid Meranti wood | Non-combustible thermal insulation paper strip | Vertical structure in solid Meranti wood | Pyrobel 16 Vision Line glass | Transparent acrylic-based adhesive sealant for glass joints. | Horizontal solid Meranti wood slat | [16 empty] | 6 | uploads/P_DIVA_VAR1_38dB_EI00_dessin_technique_1.png |  |  |  |  | uploads/P_DIVA_VAR3_38dB_EI30_dessin_technique_6.png | Partition wall connection | [5 empty] | uploads/P_DIVA_VAR3_36dB_EI00_variant_image.png | LACQUERED WOOD SINGLE-GLAZED FIRE-RESISTANT SYSTEM WITH HORIZONTAL DIVIDING SLATS
778 | P_DIVA_VAR3_38dB_EI30 | Diva | Diva | Variante 1 | fr | Cloison | Système de cloison amovible à simple vitrage, avec verre 66.2(A), Pyrobel 16VL (EI30) ou Pyrobel 25VL (EI60), soutenu par une structure en bois massif Meranti, incluant les parcloses. | uploads/P_DIVA_VAR3_36dB_EI00_photo_produit.png | max. 3100 mm | 132 à 1250 mm | 100 mm |  | 5 mm | ± 2500 Kg/m³ |  |  | ± 30kg/m² | EI30 | Classe IV a | 38dB | uploads/P_DIVA_VAR3_38dB_EI30.svg | Structure Horizentale en bois massif Meranti | Bande de papier isolant thermique incombustible | Structure Verticale en bois massif Meranti | Verre Pyrobel 16 Vision Line | Joint adhésif transparent de jonction de vitrage de base acrylique | Latte horizentale en bois massif Meranti | [16 empty] | 6 | uploads/P_DIVA_VAR1_38dB_EI00_dessin_technique_1.png |  |  |  |  | uploads/P_DIVA_VAR3_38dB_EI30_dessin_technique_6.png | Raccord cloison sur mur | [5 empty] | uploads/P_DIVA_VAR3_36dB_EI00_variant_image.png | BOIS LAQUE SIMPLE VITRAGE FIRE RESISTANT + LATTES DE SÉPARATION HORIZONTALES
777 | P_DIVA_VAR3_36dB_EI00 | Diva | Diva | Variante 1 | nl | Cloison | Verplaatsbare systeemwand met enkel glas, uitgerust met glas 66.2(A) of Pyrobel 16VL (EI30) of Pyrobel 25VL (EI60), ondersteund door een massief houten frame type Meranti inclusief glaslatten. | uploads/P_DIVA_VAR3_36dB_EI00_photo_produit.png | max. 3100 mm | 132 tot 1250 mm | 180 mm |  | 5 mm | ± 2500 Kg/m³ |  |  | ± 30kg/m² | EI00 | Klasse IV a | 36dB | uploads/P_DIVA_VAR3_36dB_EI00.svg | Horizontale structuur in massief Meranti hout | Onbrandbare thermische isolatie papierstrook | Verticale structuur in massief Meranti hout | Gelaagd glas 66.2 – 12,8 mm | Transparante kleefverbinding voor glas met acrylbasis. | Horizontale lat in massief Meranti hout | [16 empty] | 6 | uploads/P_DIVA_VAR1_38dB_EI00_dessin_technique_1.png |  |  |  |  | uploads/P_DIVA_VAR3_36dB_EI00_dessin_technique_6.png | Verbindingsstuk voor wand en scheidingswand | [5 empty] | uploads/P_DIVA_VAR3_36dB_EI00_variant_image.png | GELAKT HOUT MET ENKEL BRANDWEREND GLAS + VERTICALE EN HORIZONTALE HOUTEN LATTEN
776 | P_DIVA_VAR3_36dB_EI00 | Diva | Diva | Variant 1 | en | Cloison | Removable single-glazed partition system, with 66.2(A) glass, Pyrobel 16VL (EI30) or Pyrobel 25VL (EI60), supported by a solid Meranti wood structure, including glazing beads. | uploads/P_DIVA_VAR3_36dB_EI00_photo_produit.png | max. 3100 mm | 132 to 1250 mm | 180 mm |  | 5 mm | ± 2500 Kg/m³ |  |  | ± 30kg/m² | EI00 | Class IV a | 36dB | uploads/P_DIVA_VAR3_36dB_EI00.svg | Horizontal structure in solid Meranti wood | Non-combustible thermal insulation paper strip | Vertical structure in solid Meranti wood | Laminated glass 66.2 – 12.8 mm | Transparent acrylic-based adhesive sealant for glass joints. | Horizontal solid Meranti wood slat | [16 empty] | 6 | uploads/P_DIVA_VAR1_38dB_EI00_dessin_technique_1.png |  |  |  |  | uploads/P_DIVA_VAR3_36dB_EI00_dessin_technique_6.png | Partition wall connection | [5 empty] | uploads/P_DIVA_VAR3_36dB_EI00_variant_image.png | LACQUERED WOOD SINGLE-GLAZED FIRE-RESISTANT SYSTEM WITH HORIZONTAL DIVIDING SLATS
775 | P_DIVA_VAR3_36dB_EI00 | Diva | Diva | Variante 1 | fr | Cloison | Système de cloison amovible à simple vitrage, avec verre 66.2(A), Pyrobel 16VL (EI30) ou Pyrobel 25VL (EI60), soutenu par une structure en bois massif Meranti, incluant les parcloses. | uploads/P_DIVA_VAR3_36dB_EI00_photo_produit.png | max. 3100 mm | 132 à 1250 mm | 100 mm |  | 5 mm | ± 2500 Kg/m³ |  |  | ± 30kg/m² | EI00 | Classe IV a | 36dB | uploads/P_DIVA_VAR3_36dB_EI00.svg | Structure Horizentale en bois massif Meranti | Bande de papier isolant thermique incombustible | Structure Verticale en bois massif Meranti | Verre feuilleté 66.2 - 12.8mm | Joint adhésif transparent de jonction de vitrage de base acrylique | Latte horizentale en bois massif Meranti | [16 empty] | 6 | uploads/P_DIVA_VAR1_38dB_EI00_dessin_technique_1.png |  |  |  |  | uploads/P_DIVA_VAR3_36dB_EI00_dessin_technique_6.png | Raccord cloison sur mur | [5 empty] | uploads/P_DIVA_VAR3_36dB_EI00_variant_image.png | BOIS LAQUE SIMPLE VITRAGE FIRE RESISTANT + LATTES DE SÉPARATION HORIZONTALES
747 | P_DIVA_VAR3_38dB_EI00 | Diva | Diva | Variante 1 | nl | Cloison | Verplaatsbare systeemwand met enkel glas, uitgerust met glas 66.2(A) of Pyrobel 16VL (EI30) of Pyrobel 25VL (EI60), ondersteund door een massief houten frame type Meranti inclusief glaslatten. | uploads/P_DIVA_VAR3_36dB_EI00_photo_produit.png | max. 3100 mm | 132 tot 1250 mm | 180 mm |  | 5 mm | ± 2500 Kg/m³ |  |  | ± 30kg/m² | EI00 | Klasse IV a | 38dB | uploads/P_DIVA_VAR3_36dB_EI00.svg | Horizontale structuur in massief Meranti hout | Onbrandbare thermische isolatie papierstrook | Verticale structuur in massief Meranti hout | Akoestisch gelaagd glas 66.2 – 12,8 mm | Transparante kleefverbinding voor glas met acrylbasis. | Horizontale lat in massief Meranti hout | [16 empty] | 6 | uploads/P_DIVA_VAR1_38dB_EI00_dessin_technique_1.png |  |  |  |  | uploads/P_DIVA_VAR3_38dB_EI00_dessin_technique_6.png | Verbindingsstuk voor wand en scheidingswand | [5 empty] | uploads/P_DIVA_VAR3_36dB_EI00_variant_image.png | GELAKT HOUT MET ENKEL BRANDWEREND GLAS + VERTICALE EN HORIZONTALE HOUTEN LATTEN
746 | P_DIVA_VAR3_38dB_EI00 | Diva | Diva | Variant 1 | en | Cloison | Removable single-glazed partition system, with 66.2(A) glass, Pyrobel 16VL (EI30) or Pyrobel 25VL (EI60), supported by a solid Meranti wood structure, including glazing beads. | uploads/P_DIVA_VAR3_36dB_EI00_photo_produit.png | max. 3100 mm | 132 to 1250 mm | 180 mm |  | 5 mm | ± 2500 Kg/m³ |  |  | ± 30kg/m² | EI00 | Class IV a | 38dB | uploads/P_DIVA_VAR3_36dB_EI00.svg | Horizontal structure in solid Meranti wood | Non-combustible thermal insulation paper strip | Vertical structure in solid Meranti wood | Acoustic laminated glass 66.2 – 12.8 mm | Transparent acrylic-based adhesive sealant for glass joints. | Horizontal solid Meranti wood slat | [16 empty] | 6 | uploads/P_DIVA_VAR1_38dB_EI00_dessin_technique_1.png |  |  |  |  | uploads/P_DIVA_VAR3_38dB_EI00_dessin_technique_6.png | Partition wall connection | [5 empty] | uploads/P_DIVA_VAR3_36dB_EI00_variant_image.png | LACQUERED WOOD SINGLE-GLAZED FIRE-RESISTANT SYSTEM WITH HORIZONTAL DIVIDING SLATS
745 | P_DIVA_VAR3_38dB_EI00 | Diva | Diva | Variante 1 | fr | Cloison | Système de cloison amovible à simple vitrage, avec verre 66.2(A), Pyrobel 16VL (EI30) ou Pyrobel 25VL (EI60), soutenu par une structure en bois massif Meranti, incluant les parcloses. | uploads/P_DIVA_VAR3_36dB_EI00_photo_produit.png | max. 3100 mm | 132 à 1250 mm | 100 mm |  | 5 mm | ± 2500 Kg/m³ |  |  | ± 30kg/m² | EI00 | Classe IV a | 38dB | uploads/P_DIVA_VAR3_36dB_EI00.svg | Structure Horizentale en bois massif Meranti | Bande de papier isolant thermique incombustible | Structure Verticale en bois massif Meranti | Verre feuilleté 66.2 Acoustique - 12.8mm | Joint adhésif transparent de jonction de vitrage de base acrylique | Latte horizentale en bois massif Meranti | [16 empty] | 6 | uploads/P_DIVA_VAR1_38dB_EI00_dessin_technique_1.png |  |  |  |  | uploads/P_DIVA_VAR3_38dB_EI00_dessin_technique_6.png | Raccord cloison sur mur | [5 empty] | uploads/P_DIVA_VAR3_36dB_EI00_variant_image.png | BOIS LAQUE SIMPLE VITRAGE FIRE RESISTANT + LATTES DE SÉPARATION HORIZONTALES
744 | P_DIVA_VAR2_46dB_EI120 | Diva | Diva |  | nl | Cloison |  | uploads/P_DIVA_VAR2_36dB_EI00_photo_produit.png | [12 empty] | uploads/P_DIVA_VAR2_46dB_EI120.svg |  |  |  |  | Horizontale lat in massief Meranti hout | [17 empty] | 5 | uploads/P_DIVA_VAR1_38dB_EI00_dessin_technique_1.png |  |  |  |  | uploads/P_DIVA_VAR2_36dB_EI00_dessin_technique_6.png | [6 empty] | uploads/P_DIVA_VAR2_36dB_EI00_variant_image.png
743 | P_DIVA_VAR2_46dB_EI120 | Diva | Diva |  | en | Cloison |  | uploads/P_DIVA_VAR2_36dB_EI00_photo_produit.png | [12 empty] | uploads/P_DIVA_VAR2_46dB_EI120.svg |  |  |  |  | Horizontal solid Meranti wood slat | [17 empty] | 5 | uploads/P_DIVA_VAR1_38dB_EI00_dessin_technique_1.png |  |  |  |  | uploads/P_DIVA_VAR2_36dB_EI00_dessin_technique_6.png | [6 empty] | uploads/P_DIVA_VAR2_36dB_EI00_variant_image.png
742 | P_DIVA_VAR2_46dB_EI120 | Diva | Diva | Variante 2 | fr | Cloison | Système de cloison amovible à simple vitrage, avec verre 66.2(A), Pyrobel 16VL (EI30) ou Pyrobel 25VL (EI60), soutenu par une structure en bois massif Meranti, incluant les parcloses. | uploads/P_DIVA_VAR2_36dB_EI00_photo_produit.png | max. 3100 mm | 132 à 1250 mm | 100 mm |  | 5 mm | ± 2500 Kg/m³ |  |  | ± 30kg/m² | EI120 | Classe IV a | 46dB | uploads/P_DIVA_VAR2_46dB_EI120.svg | Structure Horizentale en bois massif Meranti | Bande de papier isolant thermique incombustible | Structure Verticale en bois massif Meranti | Verre Pyrobel 53N Vision Line | Latte horizentale en bois massif Meranti | [17 empty] | 5 | uploads/P_DIVA_VAR1_38dB_EI00_dessin_technique_1.png |  |  |  |  | uploads/P_DIVA_VAR2_36dB_EI00_dessin_technique_6.png | Raccord cloison sur mur | [5 empty] | uploads/P_DIVA_VAR2_36dB_EI00_variant_image.png | BOIS LAQUE SIMPLE VITRAGE FIRE RESISTANT
741 | P_DIVA_VAR2_41dB_EI60 | Diva | Diva | Variante 2 | nl | Cloison | Verplaatsbare systeemwand met enkel glas, uitgerust met glas 66.2(A) of Pyrobel 16VL (EI30) of Pyrobel 25VL (EI60), ondersteund door een massief houten frame type Meranti inclusief glaslatten. | uploads/P_DIVA_VAR2_36dB_EI00_photo_produit.png | max. 3100 mm | 132 tot 1250 mm | 180 mm |  | 5 mm | ± 2500 Kg/m³ |  |  | ± 30kg/m² | EI60 | Klasse IV a | 41dB | uploads/P_DIVA_VAR2_41dB_EI60.svg | Horizontale structuur in massief Meranti hout | Onbrandbare thermische isolatie papierstrook | Verticale structuur in massief Meranti hout | Pyrobel 25 Vision Line glas | Horizontale lat in massief Meranti hout | [17 empty] | 5 | uploads/P_DIVA_VAR1_38dB_EI00_dessin_technique_1.png |  |  |  |  | uploads/P_DIVA_VAR2_36dB_EI00_dessin_technique_6.png | Verbindingsstuk voor wand en scheidingswand | [5 empty] | uploads/P_DIVA_VAR2_36dB_EI00_variant_image.png | GELAKT HOUT MET ENKEL BRANDWEREND GLAS
740 | P_DIVA_VAR2_41dB_EI60 | Diva | Diva | Variant 2 | en | Cloison | Removable single-glazed partition system, with 66.2(A) glass, Pyrobel 16VL (EI30) or Pyrobel 25VL (EI60), supported by a solid Meranti wood structure, including glazing beads. | uploads/P_DIVA_VAR2_36dB_EI00_photo_produit.png | max. 3100 mm | 132 to 1250 mm | 180 mm |  | 5 mm | ± 2500 Kg/m³ |  |  | ± 30kg/m² | EI60 | Class IV a | 41dB | uploads/P_DIVA_VAR2_41dB_EI60.svg | Horizontal structure in solid Meranti wood | Non-combustible thermal insulation paper strip | Vertical structure in solid Meranti wood | Pyrobel 25 Vision Line glass | Horizontal solid Meranti wood slat | [17 empty] | 5 | uploads/P_DIVA_VAR1_38dB_EI00_dessin_technique_1.png |  |  |  |  | uploads/P_DIVA_VAR2_36dB_EI00_dessin_technique_6.png | Partition wall connection | [5 empty] | uploads/P_DIVA_VAR2_36dB_EI00_variant_image.png | LACQUERED WOOD SINGLE-GLAZED FIRE-RESISTANT SYSTEM
739 | P_DIVA_VAR2_41dB_EI60 | Diva | Diva | Variante 2 | fr | Cloison | Système de cloison amovible à simple vitrage, avec verre 66.2(A), Pyrobel 16VL (EI30) ou Pyrobel 25VL (EI60), soutenu par une structure en bois massif Meranti, incluant les parcloses. | uploads/P_DIVA_VAR2_36dB_EI00_photo_produit.png | max. 3100 mm | 132 à 1250 mm | 100 mm |  | 5 mm | ± 2500 Kg/m³ |  |  | ± 30kg/m² | EI60 | Classe IV a | 41dB | uploads/P_DIVA_VAR2_41dB_EI60.svg | Structure Horizentale en bois massif Meranti | Bande de papier isolant thermique incombustible | Structure Verticale en bois massif Meranti | Verre Pyrobel 25 Vision Line | Latte horizentale en bois massif Meranti | [17 empty] | 5 | uploads/P_DIVA_VAR1_38dB_EI00_dessin_technique_1.png |  |  |  |  | uploads/P_DIVA_VAR2_36dB_EI00_dessin_technique_6.png | Raccord cloison sur mur | [5 empty] | uploads/P_DIVA_VAR2_36dB_EI00_variant_image.png | BOIS LAQUE SIMPLE VITRAGE FIRE RESISTANT
738 | P_DIVA_VAR2_38dB_EI30 | Diva | Diva | Variante 2 | nl | Cloison | Verplaatsbare systeemwand met enkel glas, uitgerust met glas 66.2(A) of Pyrobel 16VL (EI30) of Pyrobel 25VL (EI60), ondersteund door een massief houten frame type Meranti inclusief glaslatten. | uploads/P_DIVA_VAR2_36dB_EI00_photo_produit.png | max. 3100 mm | 132 tot 1250 mm | 180 mm |  | 5 mm | ± 2500 Kg/m³ |  |  | ± 30kg/m² | EI30 | Klasse IV a | 38dB | uploads/P_DIVA_VAR2_38dB_EI30.svg | Horizontale structuur in massief Meranti hout | Onbrandbare thermische isolatie papierstrook | Verticale structuur in massief Meranti hout | Pyrobel 16 Vision Line glas | Horizontale lat in massief Meranti hout | [17 empty] | 5 | uploads/P_DIVA_VAR1_38dB_EI00_dessin_technique_1.png |  |  |  |  | uploads/P_DIVA_VAR2_36dB_EI00_dessin_technique_6.png | Verbindingsstuk voor wand en scheidingswand | [5 empty] | uploads/P_DIVA_VAR2_36dB_EI00_variant_image.png | GELAKT HOUT MET ENKEL BRANDWEREND GLAS
737 | P_DIVA_VAR2_38dB_EI30 | Diva | Diva | Variant 2 | en | Cloison | Removable single-glazed partition system, with 66.2(A) glass, Pyrobel 16VL (EI30) or Pyrobel 25VL (EI60), supported by a solid Meranti wood structure, including glazing beads. | uploads/P_DIVA_VAR2_36dB_EI00_photo_produit.png | max. 3100 mm | 132 to 1250 mm | 180 mm |  | 5 mm | ± 2500 Kg/m³ |  |  | ± 30kg/m² | EI30 | Class IV a | 38dB | uploads/P_DIVA_VAR2_38dB_EI30.svg | Horizontal structure in solid Meranti wood | Non-combustible thermal insulation paper strip | Vertical structure in solid Meranti wood | Pyrobel 16 Vision Line glass | Horizontal solid Meranti wood slat | [17 empty] | 5 | uploads/P_DIVA_VAR1_38dB_EI00_dessin_technique_1.png |  |  |  |  | uploads/P_DIVA_VAR2_36dB_EI00_dessin_technique_6.png | Partition wall connection | [5 empty] | uploads/P_DIVA_VAR2_36dB_EI00_variant_image.png | LACQUERED WOOD SINGLE-GLAZED FIRE-RESISTANT SYSTEM
736 | P_DIVA_VAR2_38dB_EI30 | Diva | Diva | Variante 2 | fr | Cloison | Système de cloison amovible à simple vitrage, avec verre 66.2(A), Pyrobel 16VL (EI30) ou Pyrobel 25VL (EI60), soutenu par une structure en bois massif Meranti, incluant les parcloses. | uploads/P_DIVA_VAR2_36dB_EI00_photo_produit.png | max. 3100 mm | 132 à 1250 mm | 100 mm |  | 5 mm | ± 2500 Kg/m³ |  |  | ± 30kg/m² | EI30 | Classe IV a | 38dB | uploads/P_DIVA_VAR2_38dB_EI30.svg | Structure Horizentale en bois massif Meranti | Bande de papier isolant thermique incombustible | Structure Verticale en bois massif Meranti | Verre Pyrobel 16 Vision Line | Latte horizentale en bois massif Meranti | [17 empty] | 5 | uploads/P_DIVA_VAR1_38dB_EI00_dessin_technique_1.png |  |  |  |  | uploads/P_DIVA_VAR2_36dB_EI00_dessin_technique_6.png | Raccord cloison sur mur | [5 empty] | uploads/P_DIVA_VAR2_36dB_EI00_variant_image.png | BOIS LAQUE SIMPLE VITRAGE FIRE RESISTANT
735 | P_DIVA_VAR2_38dB_EI00 | Diva | Diva | Variante 2 | nl | Cloison | Verplaatsbare systeemwand met enkel glas, uitgerust met glas 66.2(A) of Pyrobel 16VL (EI30) of Pyrobel 25VL (EI60), ondersteund door een massief houten frame type Meranti inclusief glaslatten. | uploads/P_DIVA_VAR2_36dB_EI00_photo_produit.png | max. 3100 mm | 132 tot 1250 mm | 180 mm |  | 5 mm | ± 2500 Kg/m³ |  |  | ± 30kg/m² | EI00 | Klasse IV a | 38dB | uploads/P_DIVA_VAR2_38dB_EI00.svg | Horizontale structuur in massief Meranti hout | Onbrandbare thermische isolatie papierstrook | Verticale structuur in massief Meranti hout | Akoestisch gelaagd glas 66.2 – 12,8 mm | Horizontale lat in massief Meranti hout | [17 empty] | 5 | uploads/P_DIVA_VAR1_38dB_EI00_dessin_technique_1.png |  |  |  |  | uploads/P_DIVA_VAR2_36dB_EI00_dessin_technique_6.png | Verbindingsstuk voor wand en scheidingswand | [5 empty] | uploads/P_DIVA_VAR2_36dB_EI00_variant_image.png | GELAKT HOUT MET ENKEL BRANDWEREND GLAS
734 | P_DIVA_VAR2_38dB_EI00 | Diva | Diva | Variant 2 | en | Cloison | Removable single-glazed partition system, with 66.2(A) glass, Pyrobel 16VL (EI30) or Pyrobel 25VL (EI60), supported by a solid Meranti wood structure, including glazing beads. | uploads/P_DIVA_VAR2_36dB_EI00_photo_produit.png | max. 3100 mm | 132 to 1250 mm | 180 mm |  | 5 mm | ± 2500 Kg/m³ |  |  | ± 30kg/m² | EI00 | Class IV a | 38dB | uploads/P_DIVA_VAR2_38dB_EI00.svg | Horizontal structure in solid Meranti wood | Non-combustible thermal insulation paper strip | Vertical structure in solid Meranti wood | Acoustic laminated glass 66.2 - 12.8 mm | Horizontal solid Meranti wood slat | [17 empty] | 5 | uploads/P_DIVA_VAR1_38dB_EI00_dessin_technique_1.png |  |  |  |  | uploads/P_DIVA_VAR2_36dB_EI00_dessin_technique_6.png | Partition wall connection | [5 empty] | uploads/P_DIVA_VAR2_36dB_EI00_variant_image.png | LACQUERED WOOD SINGLE-GLAZED FIRE-RESISTANT SYSTEM
733 | P_DIVA_VAR2_38dB_EI00 | Diva | Diva | Variante 2 | fr | Cloison | Système de cloison amovible à simple vitrage, avec verre 66.2(A), Pyrobel 16VL (EI30) ou Pyrobel 25VL (EI60), soutenu par une structure en bois massif Meranti, incluant les parcloses. | uploads/P_DIVA_VAR2_36dB_EI00_photo_produit.png | max. 3100 mm | 132 à 1250 mm | 100 mm |  | 5 mm | ± 2500 Kg/m³ |  |  | ± 30kg/m² | EI00 | Classe IV a | 38dB | uploads/P_DIVA_VAR2_38dB_EI00.svg | Structure Horizentale en bois massif Meranti | Bande de papier isolant thermique incombustible | Structure Verticale en bois massif Meranti | Verre feuilleté 66.2 Acoustique - 12.8mm | Latte horizentale en bois massif Meranti | [17 empty] | 5 | uploads/P_DIVA_VAR1_38dB_EI00_dessin_technique_1.png |  |  |  |  | uploads/P_DIVA_VAR2_36dB_EI00_dessin_technique_6.png | Raccord cloison sur mur | [5 empty] | uploads/P_DIVA_VAR2_36dB_EI00_variant_image.png | BOIS LAQUE SIMPLE VITRAGE FIRE RESISTANT
732 | P_DIVA_VAR2_36dB_EI00 | Diva | Diva | Variante 2 | nl | Cloison | Verplaatsbare systeemwand met enkel glas, uitgerust met glas 66.2(A) of Pyrobel 16VL (EI30) of Pyrobel 25VL (EI60), ondersteund door een massief houten frame type Meranti inclusief glaslatten. | uploads/P_DIVA_VAR2_36dB_EI00_photo_produit.png | max. 3100 mm | 132 tot 1250 mm | 180 mm |  | 5 mm | ± 2500 Kg/m³ |  |  | ± 30kg/m² | EI00 | Klasse IV a | 36dB | uploads/P_DIVA_VAR2_36dB_EI00.svg | Horizontale structuur in massief Meranti hout | Onbrandbare thermische isolatie papierstrook | Verticale structuur in massief Meranti hout | Gelaagd glas 66.2 - 12,8 mm | Horizontale lat in massief Meranti hout | [17 empty] | 6 | uploads/P_DIVA_VAR1_38dB_EI00_dessin_technique_1.png |  |  |  |  | uploads/P_DIVA_VAR2_36dB_EI00_dessin_technique_6.png | Verbindingsstuk voor wand en scheidingswand | [5 empty] | uploads/P_DIVA_VAR2_36dB_EI00_variant_image.png | GELAKT HOUT MET ENKEL BRANDWEREND GLAS
731 | P_DIVA_VAR2_36dB_EI00 | Diva | Diva | Variant 2 | en | Cloison | Removable single-glazed partition system, with 66.2(A) glass, Pyrobel 16VL (EI30) or Pyrobel 25VL (EI60), supported by a solid Meranti wood structure, including glazing beads. | uploads/P_DIVA_VAR2_36dB_EI00_photo_produit.png | max. 3100 mm | 132 to 1250 mm | 180 mm |  | 5 mm | ± 2500 Kg/m³ |  |  | ± 30kg/m² | EI00 | Class IV a | 36dB | uploads/P_DIVA_VAR2_36dB_EI00.svg | Horizontal structure in solid Meranti wood | Non-combustible thermal insulation paper strip | Vertical structure in solid Meranti wood | Laminated glass 66.2 - 12.8 mm | Horizontal solid Meranti wood slat | [17 empty] | 6 | uploads/P_DIVA_VAR1_38dB_EI00_dessin_technique_1.png |  |  |  |  | uploads/P_DIVA_VAR2_36dB_EI00_dessin_technique_6.png | Partition wall connection | [5 empty] | uploads/P_DIVA_VAR2_36dB_EI00_variant_image.png | LACQUERED WOOD SINGLE-GLAZED FIRE-RESISTANT SYSTEM
730 | P_DIVA_VAR2_36dB_EI00 | Diva | Diva | Variante 2 | fr | Cloison | Système de cloison amovible à simple vitrage, avec verre 66.2(A), Pyrobel 16VL (EI30) ou Pyrobel 25VL (EI60), soutenu par une structure en bois massif Meranti, incluant les parcloses. | uploads/P_DIVA_VAR2_36dB_EI00_photo_produit.png | max. 3100 mm | 132 à 1250 mm | 100 mm |  | 5 mm | ± 2500 Kg/m³ |  |  | ± 30kg/m² | EI00 | Classe IV a | 36dB | uploads/P_DIVA_VAR2_36dB_EI00.svg | Structure Horizentale en bois massif Meranti | Bande de papier isolant thermique incombustible | Structure Verticale en bois massif Meranti | Verre feuilleté 66.2 - 12.8mm | Latte horizentale en bois massif Meranti | Latte horizentale en bois massif Meranti | [16 empty] | 6 | uploads/P_DIVA_VAR1_38dB_EI00_dessin_technique_1.png |  |  |  |  | uploads/P_DIVA_VAR2_36dB_EI00_dessin_technique_6.png | Raccord cloison sur mur | [5 empty] | uploads/P_DIVA_VAR2_36dB_EI00_variant_image.png | BOIS LAQUE SIMPLE VITRAGE FIRE RESISTANT
729 | P_DIVA_VAR1_46dB_EI120 | Diva | Opus | Variante 1 | nl | Cloison | Verplaatsbare systeemwand met enkel glas, uitgerust met glas 66.2(A) of Pyrobel 16VL (EI30) of Pyrobel 25VL (EI60), ondersteund door een massief houten frame type Meranti inclusief glaslatten. | uploads/P_DIVA_VAR1_38dB_EI00_photo_produit.png | max. 3100 mm | 132 tot 1250 mm | 180 mm |  | 5 mm | ± 2500 Kg/m³ |  |  | ± 30kg/m² | EI120 | Klasse IV a | 46dB | uploads/P_DIVA_VAR1_46dB_EI120.svg | Horizontale structuur in massief Meranti hout | Onbrandbare thermische isolatie papierstrook | Verticale structuur in massief Meranti hout | Pyrobel 53N Vision Line glas | Brandwerende siliconen afdichting | [17 empty] | 5 | uploads/P_DIVA_VAR1_38dB_EI00_dessin_technique_1.png |  |  |  |  | uploads/P_DIVA_VAR1_38dB_EI00_dessin_technique_6.png | Verbindingsstuk voor wand en scheidingswand | [5 empty] | uploads/P_DIVA_VAR1_38dB_EI00_variant_image.png | GELAKT HOUT MET ENKEL BRANDWEREND GLAS
728 | P_DIVA_VAR1_46dB_EI120 | Diva | Opus | Variant 1 | en | Cloison | Removable single-glazed partition system, with 66.2(A) glass, Pyrobel 16VL (EI30) or Pyrobel 25VL (EI60), supported by a solid Meranti wood structure, including glazing beads. | uploads/P_DIVA_VAR1_38dB_EI00_photo_produit.png | max. 3100 mm | 132 to 1250 mm | 180 mm |  | 5 mm | ± 2500 Kg/m³ |  |  | ± 30kg/m² | EI120 | Class IV a | 46dB | uploads/P_DIVA_VAR1_46dB_EI120.svg | Horizontal structure in solid Meranti wood | Non-combustible thermal insulation paper strip | Vertical structure in solid Meranti wood | Pyrobel 53N Vision Line glass | Fire-resistant silicone seal | [17 empty] | 5 | uploads/P_DIVA_VAR1_38dB_EI00_dessin_technique_1.png |  |  |  |  | uploads/P_DIVA_VAR1_38dB_EI00_dessin_technique_6.png | Partition wall connection | [5 empty] | uploads/P_DIVA_VAR1_38dB_EI00_variant_image.png | LACQUERED WOOD SINGLE-GLAZED FIRE-RESISTANT SYSTEM
727 | P_DIVA_VAR1_46dB_EI120 | Diva | Diva | Variante 1 | fr | Cloison | Système de cloison amovible à simple vitrage, avec verre 66.2(A), Pyrobel 16VL (EI30) ou Pyrobel 25VL (EI60), soutenu par une structure en bois massif Meranti, incluant les parcloses. | uploads/P_DIVA_VAR1_38dB_EI00_photo_produit.png | max. 3100 mm | 132 à 1250 mm | 100 mm |  | 5 mm | ± 2500 Kg/m³ |  |  | ± 30kg/m² | EI120 | Classe IV a | 46dB | uploads/P_DIVA_VAR1_46dB_EI120.svg | Structure Horizentale en bois massif Meranti | Bande de papier isolant thermique incombustible | Structure Verticale en bois massif Meranti | Verre Pyrobel 53N Vision Line | Joint résistant au feu silicone | [17 empty] | 5 | uploads/P_DIVA_VAR1_38dB_EI00_dessin_technique_1.png |  |  |  |  | uploads/P_DIVA_VAR1_38dB_EI00_dessin_technique_6.png | Raccord cloison sur mur | [5 empty] | uploads/P_DIVA_VAR1_38dB_EI00_variant_image.png | BOIS LAQUE SIMPLE VITRAGE FIRE RESISTANT
726 | P_DIVA_VAR1_41dB_EI60 | Diva | Opus | Variante 1 | nl | Cloison | Verplaatsbare systeemwand met enkel glas, uitgerust met glas 66.2(A) of Pyrobel 16VL (EI30) of Pyrobel 25VL (EI60), ondersteund door een massief houten frame type Meranti inclusief glaslatten. | uploads/P_DIVA_VAR1_38dB_EI00_photo_produit.png | max. 3100 mm | 132 tot 1250 mm | 180 mm |  | 5 mm | ± 2500 Kg/m³ |  |  | ± 30kg/m² | EI60 | Klasse IV a | 41dB | uploads/P_DIVA_VAR1_41dB_EI60.svg | Horizontale structuur in massief Meranti hout | Onbrandbare thermische isolatie papierstrook | Verticale structuur in massief Meranti hout | Pyrobel 25 Vision Line glas | Brandwerende siliconen afdichting | [17 empty] | 5 | uploads/P_DIVA_VAR1_38dB_EI00_dessin_technique_1.png |  |  |  |  | uploads/P_DIVA_VAR1_38dB_EI00_dessin_technique_6.png | Verbindingsstuk voor wand en scheidingswand | [5 empty] | uploads/P_DIVA_VAR1_38dB_EI00_variant_image.png | GELAKT HOUT MET ENKEL BRANDWEREND GLAS
725 | P_DIVA_VAR1_41dB_EI60 | Diva | Opus | Variant 1 | en | Cloison | Removable single-glazed partition system, with 66.2(A) glass, Pyrobel 16VL (EI30) or Pyrobel 25VL (EI60), supported by a solid Meranti wood structure, including glazing beads. | uploads/P_DIVA_VAR1_38dB_EI00_photo_produit.png | max. 3100 mm | 132 to 1250 mm | 180 mm |  | 5 mm | ± 2500 Kg/m³ |  |  | ± 30kg/m² | EI60 | Class IV a | 41dB | uploads/P_DIVA_VAR1_41dB_EI60.svg | Horizontal structure in solid Meranti wood | Non-combustible thermal insulation paper strip | Vertical structure in solid Meranti wood | Pyrobel 25 Vision Line glass | Fire-resistant silicone seal | [17 empty] | 5 | uploads/P_DIVA_VAR1_38dB_EI00_dessin_technique_1.png |  |  |  |  | uploads/P_DIVA_VAR1_38dB_EI00_dessin_technique_6.png | Partition wall connection | [5 empty] | uploads/P_DIVA_VAR1_38dB_EI00_variant_image.png | LACQUERED WOOD SINGLE-GLAZED FIRE-RESISTANT SYSTEM
724 | P_DIVA_VAR1_41dB_EI60 | Diva | Diva | Variante 1 | fr | Cloison | Système de cloison amovible à simple vitrage, avec verre 66.2(A), Pyrobel 16VL (EI30) ou Pyrobel 25VL (EI60), soutenu par une structure en bois massif Meranti, incluant les parcloses. | uploads/P_DIVA_VAR1_38dB_EI00_photo_produit.png | max. 3100 mm | 132 à 1250 mm | 100 mm |  | 5 mm | ± 2500 Kg/m³ |  |  | ± 30kg/m² | EI60 | Classe IV a | 41dB | uploads/P_DIVA_VAR1_41dB_EI60.svg | Structure Horizentale en bois massif Meranti | Bande de papier isolant thermique incombustible | Structure Verticale en bois massif Meranti | Verre Pyrobel 25 Vision Line | Joint résistant au feu silicone | [17 empty] | 5 | uploads/P_DIVA_VAR1_38dB_EI00_dessin_technique_1.png |  |  |  |  | uploads/P_DIVA_VAR1_38dB_EI00_dessin_technique_6.png | Raccord cloison sur mur | [5 empty] | uploads/P_DIVA_VAR1_38dB_EI00_variant_image.png | BOIS LAQUE SIMPLE VITRAGE FIRE RESISTANT
723 | P_DIVA_VAR1_38dB_EI30 | Diva | Opus | Variante 1 | nl | Cloison | Verplaatsbare systeemwand met enkel glas, uitgerust met glas 66.2(A) of Pyrobel 16VL (EI30) of Pyrobel 25VL (EI60), ondersteund door een massief houten frame type Meranti inclusief glaslatten. | uploads/P_DIVA_VAR1_38dB_EI00_photo_produit.png | max. 3100 mm | 132 tot 1250 mm | 180 mm |  | 5 mm | ± 2500 Kg/m³ |  |  | ± 30kg/m² | EI30 | Klasse IV a | 38dB | uploads/P_DIVA_VAR1_38dB_EI30.svg | Horizontale structuur in massief Meranti hout | Onbrandbare thermische isolatie papierstrook | Verticale structuur in massief Meranti hout | Pyrobel 16 Vision Line glas | Brandwerende siliconen afdichting | [17 empty] | 5 | uploads/P_DIVA_VAR1_38dB_EI00_dessin_technique_1.png |  |  |  |  | uploads/P_DIVA_VAR1_38dB_EI00_dessin_technique_6.png | Verbindingsstuk voor wand en scheidingswand | [5 empty] | uploads/P_DIVA_VAR1_38dB_EI00_variant_image.png | GELAKT HOUT MET ENKEL BRANDWEREND GLAS
722 | P_DIVA_VAR1_38dB_EI30 | Diva | Opus | Variant 1 | en | Cloison | Removable single-glazed partition system, with 66.2(A) glass, Pyrobel 16VL (EI30) or Pyrobel 25VL (EI60), supported by a solid Meranti wood structure, including glazing beads. | uploads/P_DIVA_VAR1_38dB_EI00_photo_produit.png | max. 3100 mm | 132 to 1250 mm | 180 mm |  | 5 mm | ± 2500 Kg/m³ |  |  | ± 30kg/m² | EI30 | Class IV a | 38dB | uploads/P_DIVA_VAR1_38dB_EI30.svg | Horizontal structure in solid Meranti wood | Non-combustible thermal insulation paper strip | Vertical structure in solid Meranti wood | Pyrobel 16 Vision Line glass | Fire-resistant silicone seal | [17 empty] | 5 | uploads/P_DIVA_VAR1_38dB_EI00_dessin_technique_1.png |  |  |  |  | uploads/P_DIVA_VAR1_38dB_EI00_dessin_technique_6.png | Partition wall connection | [5 empty] | uploads/P_DIVA_VAR1_38dB_EI00_variant_image.png | LACQUERED WOOD SINGLE-GLAZED FIRE-RESISTANT SYSTEM
721 | P_DIVA_VAR1_38dB_EI30 | Diva | Diva | Variante 1 | fr | Cloison | Système de cloison amovible à simple vitrage, avec verre 66.2(A), Pyrobel 16VL (EI30) ou Pyrobel 25VL (EI60), soutenu par une structure en bois massif Meranti, incluant les parcloses. | uploads/P_DIVA_VAR1_38dB_EI00_photo_produit.png | max. 3100 mm | 132 à 1250 mm | 100 mm |  | 5 mm | ± 2500 Kg/m³ |  |  | ± 30kg/m² | EI30 | Classe IV a | 38dB | uploads/P_DIVA_VAR1_38dB_EI30.svg | Structure Horizentale en bois massif Meranti | Bande de papier isolant thermique incombustible | Structure Verticale en bois massif Meranti | Verre Pyrobel 16 Vision Line | Joint résistant au feu silicone | [17 empty] | 5 | uploads/P_DIVA_VAR1_38dB_EI00_dessin_technique_1.png |  |  |  |  | uploads/P_DIVA_VAR1_38dB_EI00_dessin_technique_6.png | Raccord cloison sur mur | [5 empty] | uploads/P_DIVA_VAR1_38dB_EI00_variant_image.png | BOIS LAQUE SIMPLE VITRAGE FIRE RESISTANT
720 | P_DIVA_VAR1_36dB_EI00 | Diva scheidingswand | Opus | Variante 1 | nl | Cloison | Verplaatsbare systeemwand met enkel glas, uitgerust met glas 66.2(A) of Pyrobel 16VL (EI30) of Pyrobel 25VL (EI60), ondersteund door een massief houten frame type Meranti inclusief glaslatten. | uploads/P_DIVA_VAR1_38dB_EI00_photo_produit.png | max. 3100 mm | 132 tot 1250 mm | 180 mm |  | 5 mm | ± 2500 Kg/m³ |  |  | ± 30kg/m² | EI00 | Klasse IV a | 36dB | uploads/P_DIVA_VAR1_36dB_EI00.svg | Horizontale structuur in massief Meranti hout | Onbrandbare thermische isolatie papierstrook | Verticale structuur in massief Meranti hout | Gelaagd glas 66.2 - 12,8 mm | Transparante kleefverbinding voor glas met acrylbasis. | [17 empty] | 5 | uploads/P_DIVA_VAR1_38dB_EI00_dessin_technique_1.png |  |  |  |  | uploads/P_DIVA_VAR1_38dB_EI00_dessin_technique_6.png | Verbindingsstuk voor wand en scheidingswand | [5 empty] | uploads/P_DIVA_VAR1_38dB_EI00_variant_image.png | GELAKT HOUT MET ENKEL BRANDWEREND GLAS
719 | P_DIVA_VAR1_36dB_EI00 | Diva partition | Opus | Variant 1 | en | Cloison | Removable single-glazed partition system, with 66.2(A) glass, Pyrobel 16VL (EI30) or Pyrobel 25VL (EI60), supported by a solid Meranti wood structure, including glazing beads. | uploads/P_DIVA_VAR1_38dB_EI00_photo_produit.png | max. 3100 mm | 132 to 1250 mm | 180 mm |  | 5 mm | ± 2500 Kg/m³ |  |  | ± 30kg/m² | EI00 | Class IV a | 36dB | uploads/P_DIVA_VAR1_36dB_EI00.svg | Horizontal structure in solid Meranti wood | Non-combustible thermal insulation paper strip | Vertical structure in solid Meranti wood | Laminated glass 66.2 - 12.8 mm | Transparent acrylic-based adhesive sealant for glass joints. | [17 empty] | 5 | uploads/P_DIVA_VAR1_38dB_EI00_dessin_technique_1.png |  |  |  |  | uploads/P_DIVA_VAR1_38dB_EI00_dessin_technique_6.png | Partition wall connection | [5 empty] | uploads/P_DIVA_VAR1_38dB_EI00_variant_image.png | LACQUERED WOOD SINGLE-GLAZED FIRE-RESISTANT SYSTEM
718 | P_DIVA_VAR1_36dB_EI00 | Diva | Diva | Variante 1 | fr | Cloison | Système de cloison amovible à simple vitrage, avec verre 66.2(A), Pyrobel 16VL (EI30) ou Pyrobel 25VL (EI60), soutenu par une structure en bois massif Meranti, incluant les parcloses. | uploads/P_DIVA_VAR1_38dB_EI00_photo_produit.png | max. 3100 mm | 132 à 1250 mm | 100 mm |  | 5 mm | ± 2500 Kg/m³ |  |  | ± 30kg/m² | EI00 | Classe IV a | 36dB | uploads/P_DIVA_VAR1_36dB_EI00.svg | Structure Horizentale en bois massif Meranti | Bande de papier isolant thermique incombustible | Structure Verticale en bois massif Meranti | Verre feuilleté 66.2 - 12.8mm | Joint adhésif transparent de jonction de vitrage de base acrylique | [17 empty] | 5 | uploads/P_DIVA_VAR1_38dB_EI00_dessin_technique_1.png |  |  |  |  | uploads/P_DIVA_VAR1_38dB_EI00_dessin_technique_6.png | Raccord cloison sur mur | [5 empty] | uploads/P_DIVA_VAR1_38dB_EI00_variant_image.png | BOIS LAQUE SIMPLE VITRAGE FIRE RESISTANT
717 | P_DIVA_VAR1_38dB_EI00 | Diva | Opus | Variante 1 | nl | Cloison | Verplaatsbare systeemwand met enkel glas, uitgerust met glas 66.2(A) of Pyrobel 16VL (EI30) of Pyrobel 25VL (EI60), ondersteund door een massief houten frame type Meranti inclusief glaslatten. | uploads/P_DIVA_VAR1_38dB_EI00_photo_produit.png | max. 3100 mm | 132 tot 1250 mm | 180 mm |  | 5 mm | ± 2500 Kg/m³ |  |  | ± 30kg/m² | EI00 | Klasse IV a | 38dB | uploads/P_DIVA_VAR1_38dB_EI00.svg | Horizontale structuur in massief Meranti hout | Onbrandbare thermische isolatie papierstrook | Verticale structuur in massief Meranti hout | Akoestisch gelaagd glas 66.2 – 12,8 mm | Transparante kleefverbinding voor glas met acrylbasis. | [17 empty] | 5 | uploads/P_DIVA_VAR1_38dB_EI00_dessin_technique_1.png |  |  |  |  | uploads/P_DIVA_VAR1_38dB_EI00_dessin_technique_6.png | Verbindingsstuk voor wand en scheidingswand | [5 empty] | uploads/P_DIVA_VAR1_38dB_EI00_variant_image.png | GELAKT HOUT MET ENKEL BRANDWEREND GLAS
716 | P_DIVA_VAR1_38dB_EI00 | Diva | Opus | Variant 1 | en | Cloison | Removable single-glazed partition system, with 66.2(A) glass, Pyrobel 16VL (EI30) or Pyrobel 25VL (EI60), supported by a solid Meranti wood structure, including glazing beads. | uploads/P_DIVA_VAR1_38dB_EI00_photo_produit.png | max. 3100 mm | 132 to 1250 mm | 180 mm |  | 5 mm | ± 2500 Kg/m³ |  |  | ± 30kg/m² | EI00 | Class IV a | 38dB | uploads/P_DIVA_VAR1_38dB_EI00.svg | Horizontal structure in solid Meranti wood | Non-combustible thermal insulation paper strip | Vertical structure in solid Meranti wood | Acoustic laminated glass 66.2 – 12.8 mm | Transparent acrylic-based adhesive sealant for glass joints. | [17 empty] | 5 | uploads/P_DIVA_VAR1_38dB_EI00_dessin_technique_1.png |  |  |  |  | uploads/P_DIVA_VAR1_38dB_EI00_dessin_technique_6.png | Partition wall connection | [5 empty] | uploads/P_DIVA_VAR1_38dB_EI00_variant_image.png | LACQUERED WOOD SINGLE-GLAZED FIRE-RESISTANT SYSTEM
715 | P_DIVA_VAR1_38dB_EI00 | Diva | Diva | Variante 1 | fr | Cloison | Système de cloison amovible à simple vitrage, avec verre 66.2(A), Pyrobel 16VL (EI30) ou Pyrobel 25VL (EI60), soutenu par une structure en bois massif Meranti, incluant les parcloses. | uploads/P_DIVA_VAR1_38dB_EI00_photo_produit.png | max. 3100 mm | 132 à 1250 mm | 100 mm |  | 5 mm | ± 2500 Kg/m³ |  |  | ± 30kg/m² | EI00 | Classe IV a | 38dB | uploads/P_DIVA_VAR1_38dB_EI00.svg | Structure Horizentale en bois massif Meranti | Bande de papier isolant thermique incombustible | Structure Verticale en bois massif Meranti | Verre feuilleté 66.2 Acoustique 12.8mm | Joint adhésif transparent de jonction de vitrage de base acrylique | [17 empty] | 5 | uploads/P_DIVA_VAR1_38dB_EI00_dessin_technique_1.png |  |  |  |  | uploads/P_DIVA_VAR1_38dB_EI00_dessin_technique_6.png | Raccord cloison sur mur | [5 empty] | uploads/P_DIVA_VAR1_38dB_EI00_variant_image.png | BOIS LAQUE SIMPLE VITRAGE FIRE RESISTANT
714 | P_T100_VAR1_50dB_EI30 | T100 | T100 | Variant 1 | nl | Cloison | Verplaatsbare volle systeemwand met een totale dikte van 102mm. Bestaat uit twee panelen met aanpasbare afwerkingen (melamine, laminaat, fineer) en twee profielen (boven- en onder-aan), met een voeg van 2 mm tussen de modules. | uploads/P_T100_V1.png | max. 3100 mm | 1000 - 1200 mm | 100 mm |  | 20 mm |  |  | ± 650 Kg/m ³ | ± 30kg/m² | EI30 | Klasse III b | 50dB | uploads/P_T100_VAR1_50dB_EI30.svg | Akoestische vloer/plafondverbinding van polyethyleenschuim | Bevestigingsrail voor vloer/plafond, bekleed met epoxypoedercoating. | Bovenste en onderste akoestische afdichting van polyurethaanschuim met open cellen. | Akoestische voeg in dragende structuur van steenwol (Rockwool 210). | Geluidsisolatie tussen palen. | Verticale metalen paal. | Akoestische afdichting van polyurethaanschuim met open cellen. | Staalplaat | Melamine paneel, dikte 18 mm | Grondafstelcilinder | Akoestische isolatie in rotswol | Gipsplaat van 12,5 mm dikte | [10 empty] | 12 | uploads/P_T100_VAR1_50dB_EI30_dessin_technique_1.png | uploads/P_T100_VAR1_50dB_EI30_dessin_technique_2.png | uploads/P_T100_VAR1_50dB_EI30_dessin_technique_3.png | uploads/P_T100_VAR1_50dB_EI30_dessin_technique_4.png | uploads/P_T100_VAR1_50dB_EI30_dessin_technique_5.png | uploads/P_T100_VAR1_50dB_EI30_dessin_technique_6.png | Verbindingsstuk voor wand en scheidingswand | Verbinding met deur | Verbinding met volle scheidingswand |  |  |  | uploads/TNB-ICONES-CLOISONS-CMJN-JYL-19.png | VOLLEDIGE WAND MET BOVEN- EN ONDERLIJST
713 | P_T100_VAR1_50dB_EI30 | T100 | T100 | Variant 1 | en | Cloison | Removable modular partition system for solid walls, total thickness 102 mm, composed of two panels with customizable finishes (melamine, laminate, veneer) and two profiles (top and bottom), with a 2 mm joint between modules. | uploads/P_T100_V1.png | max. 3100 mm | 1000 - 1200 mm | 100 mm |  | 20 mm |  |  | ± 650 Kg/m ³ | ± 30kg/m² | EI30 | Class III b | 50dB | uploads/P_T100_VAR1_50dB_EI30.svg | Acoustic floor/ceiling joint made of polyethylene foam | Floor/ceiling mounting rail coated with epoxy powder paint. | Top and bottom acoustic seal made of open-cell polyurethane foam. | Acoustic joint load-bearing structure made of rock wool (Rockwool 210). | Acoustic insulation between posts. | Vertical metal post. | Acoustic seal made of open-cell polyurethane foam. | Steel sheet | Melamine panel, thickness 18 mm | Floor adjustment jack | Acoustic rock wool insulation | 12.5 mm thick plasterboard | [10 empty] | 12 | uploads/P_T100_VAR1_50dB_EI30_dessin_technique_1.png | uploads/P_T100_VAR1_50dB_EI30_dessin_technique_2.png | uploads/P_T100_VAR1_50dB_EI30_dessin_technique_3.png | uploads/P_T100_VAR1_50dB_EI30_dessin_technique_4.png | uploads/P_T100_VAR1_50dB_EI30_dessin_technique_5.png | uploads/P_T100_VAR1_50dB_EI30_dessin_technique_6.png | Partition wall connection | Door connection | Joint with solid partition |  |  |  | uploads/TNB-ICONES-CLOISONS-CMJN-JYL-19.png | SOLID PARTITION WITH TOP AND BOTTOM RAILS
712 | P_T100_VAR1_50dB_EI30 | T100 | T100 | Variante 1 | fr | Cloison | Système de cloison modulaire amovible pour murs pleins, épaisseur totale 102 mm, composé de deux panneaux aux finitions personnalisables (mélamine, stratifié, placage) et de deux profils (haut et bas), avec un joint de 2 mm entre les modules. | uploads/P_T100_V1.png | max. 3100 mm | 1000 - 1200 mm | 100 mm |  | 20 mm |  |  | ± 650 Kg/m ³ | ± 30kg/m² | EI30 | Classe III a | 50dB | uploads/P_T100_VAR1_50dB_EI30.svg | Joint acoustique sol/plafond en mousse de polyéthylène | Lisse de fixation sol/plafond recouvert de peinture par poudrage époxy. | Fixation sol-plafond (diffère selon le type de revêtement) | Joint acoustique haut et bas en mousse de polyéthylène | Isolation acoustique inter-poteau | Montant vertical métallique poteau | Joint acoustique en mousse de polyuréthane à cellule ouverte | Feuille d’acier | Panneau mélaminé ép. 18mm | Vérin d’ajustement de sol | Isolation acoustique Laine de roche | Plaque de Plâtre de 12,5mm d’épaisseur | [10 empty] | 12 | uploads/P_T100_VAR1_50dB_EI30_dessin_technique_1.png | uploads/P_T100_VAR1_50dB_EI30_dessin_technique_2.png | uploads/P_T100_VAR1_50dB_EI30_dessin_technique_3.png | uploads/P_T100_VAR1_50dB_EI30_dessin_technique_4.png | uploads/P_T100_VAR1_50dB_EI30_dessin_technique_5.png | uploads/P_T100_VAR1_50dB_EI30_dessin_technique_6.png | Raccord cloison sur mur | Jonction avec porte | Jonction T avec cloison plein | Jonction avec cloison simple vitrage | Jonction avec cloison double vitrage |  | uploads/TNB-ICONES-CLOISONS-CMJN-JYL-19.png | CLOISON PLEINE AVEC LISSE HAUTE ET BASSE
711 | P_T100_VAR1_45dB_EI60 | T100 | T100 | Variant 1 | nl | Cloison | Verplaatsbare volle systeemwand met een totale dikte van 102mm. Bestaat uit twee panelen met aanpasbare afwerkingen (melamine, laminaat, fineer) en twee profielen (boven- en onder-aan), met een voeg van 2 mm tussen de modules. | uploads/P_T100_V1.png | max. 3100 mm | 1000 - 1200 mm | 100 mm |  | 20 mm |  |  | ± 650 Kg/m ³ | ± 30kg/m² | EI60 | Klasse III b | 45dB | uploads/P_T100_VAR1_45dB_EI60.svg | Akoestische vloer/plafondverbinding van polyethyleenschuim | Bevestigingsrail voor vloer/plafond, bekleed met epoxypoedercoating. | Bovenste en onderste akoestische afdichting van polyurethaanschuim met open cellen. | Akoestische voeg in dragende structuur van steenwol (Rockwool 210). | Geluidsisolatie tussen palen. | Verticale metalen paal. | Akoestische afdichting van polyurethaanschuim met open cellen. | Bevestigingshaak van het paneel aan de staander | Melamine paneel, dikte 18 mm | Grondafstelcilinder | Akoestische isolatie in rotswol | [11 empty] | 11 | uploads/P_T100_VAR1_45dB_EI60_dessin_technique_1.png | uploads/P_T100_VAR1_45dB_EI60_dessin_technique_2.png | uploads/P_T100_VAR1_45dB_EI60_dessin_technique_3.png | uploads/P_T100_VAR1_45dB_EI60_dessin_technique_4.png | uploads/P_T100_VAR1_45dB_EI60_dessin_technique_5.png | uploads/P_T100_VAR1_45dB_EI60_dessin_technique_6.png | Verbindingsstuk voor wand en scheidingswand | Verbinding met deur | Verbinding met volle scheidingswand |  |  |  | uploads/TNB-ICONES-CLOISONS-CMJN-JYL-19.png | VOLLEDIGE WAND MET BOVEN- EN ONDERLIJST
710 | P_T100_VAR1_45dB_EI60 | T100 | T100 | Variant 1 | en | Cloison | Removable modular partition system for solid walls, total thickness 102 mm, composed of two panels with customizable finishes (melamine, laminate, veneer) and two profiles (top and bottom), with a 2 mm joint between modules. | uploads/P_T100_V1.png | max. 3100 mm | 1000 - 1200 mm | 100 mm |  | 20 mm |  |  | ± 650 Kg/m ³ | ± 30kg/m² | EI60 | Class III b | 45dB | uploads/P_T100_VAR1_45dB_EI60.svg | Acoustic floor/ceiling joint made of polyethylene foam | Floor/ceiling mounting rail coated with epoxy powder paint. | Top and bottom acoustic seal made of open-cell polyurethane foam. | Acoustic joint load-bearing structure made of rock wool (Rockwool 210). | Acoustic insulation between posts. | Vertical metal post. | Acoustic seal made of open-cell polyurethane foam. | Panel fixing hook to the mullion | Melamine panel, thickness 18 mm | Floor adjustment jack | Acoustic rock wool insulation | [11 empty] | 11 | uploads/P_T100_VAR1_45dB_EI60_dessin_technique_1.png | uploads/P_T100_VAR1_45dB_EI60_dessin_technique_2.png | uploads/P_T100_VAR1_45dB_EI60_dessin_technique_3.png | uploads/P_T100_VAR1_45dB_EI60_dessin_technique_4.png | uploads/P_T100_VAR1_45dB_EI60_dessin_technique_5.png | uploads/P_T100_VAR1_45dB_EI60_dessin_technique_6.png | Partition wall connection | Door connection | Joint with solid partition |  |  |  | uploads/TNB-ICONES-CLOISONS-CMJN-JYL-19.png | SOLID PARTITION WITH TOP AND BOTTOM RAILS
709 | P_T100_VAR1_45dB_EI60 | T100 | T100 | Variante 1 | fr | Cloison | Système de cloison modulaire amovible pour murs pleins, épaisseur totale 102 mm, composé de deux panneaux aux finitions personnalisables (mélamine, stratifié, placage) et de deux profils (haut et bas), avec un joint de 2 mm entre les modules. | uploads/P_T100_V1.png | max. 3100 mm | 1000 - 1200 mm | 100 mm |  | 20 mm |  |  | ± 650 Kg/m ³ | ± 30kg/m² | EI60 | Classe III a | 45dB | uploads/P_T100_VAR1_45dB_EI60.svg | Joint acoustique sol/plafond en mousse de polyéthylène | Lisse de fixation sol/plafond recouvert de peinture par poudrage époxy. | Fixation sol-plafond (diffère selon le type de revêtement) | Joint acoustique haut et bas en mousse de polyéthylène | Isolation acoustique inter-poteau | Montant vertical métallique poteau | Joint acoustique en mousse de polyuréthane à cellule ouverte | Crochet de fixation du panneau aumontant | Panneau mélaminé ép. 18mm | Vérin d’ajustement de sol | Isolation acoustique Laine de roche | [11 empty] | 11 | uploads/P_T100_VAR1_45dB_EI60_dessin_technique_1.png | uploads/P_T100_VAR1_45dB_EI60_dessin_technique_2.png | uploads/P_T100_VAR1_45dB_EI60_dessin_technique_3.png | uploads/P_T100_VAR1_45dB_EI60_dessin_technique_4.png | uploads/P_T100_VAR1_45dB_EI60_dessin_technique_5.png | uploads/P_T100_VAR1_45dB_EI60_dessin_technique_6.png | Raccord cloison sur mur | Jonction avec porte | Jonction T avec cloison plein | Jonction avec cloison simple vitrage | Jonction avec cloison double vitrage |  | uploads/TNB-ICONES-CLOISONS-CMJN-JYL-19.png | CLOISON PLEINE AVEC LISSE HAUTE ET BASSE
708 | P_T100_VAR1_51dB_EI00 | T100 | T100 | Variant 1 | nl | Cloison | Verplaatsbare volle systeemwand met een totale dikte van 102mm. Bestaat uit twee panelen met aanpasbare afwerkingen (melamine, laminaat, fineer) en twee profielen (boven- en onder-aan), met een voeg van 2 mm tussen de modules. | uploads/P_T100_V1.png | max. 3100 mm | 1000 - 1200 mm | 100 mm |  | 20 mm |  |  | ± 650 Kg/m ³ | ± 30kg/m² | EI00 | Klasse III b | 51dB | uploads/P_T100_VAR1_51dB_EI00.svg | Akoestische vloer/plafondverbinding van polyethyleenschuim | Bevestigingsrail voor vloer/plafond, bekleed met epoxypoedercoating. | Bovenste en onderste akoestische afdichting van polyurethaanschuim met open cellen. | Akoestische voeg in dragende structuur van steenwol (Rockwool 210). | Geluidsisolatie tussen palen. | Verticale metalen paal. | Akoestische afdichting van polyurethaanschuim met open cellen. | Bevestigingshaak van het paneel aan de staander | Melamine paneel, dikte 18 mm | Grondafstelcilinder | Akoestische isolatie in rotswol | Gipsplaat van 12,5 mm dikte | [10 empty] | 12 | uploads/P_T100_VAR1_51dB_EI00_dessin_technique_1.png | uploads/P_T100_VAR1_51dB_EI00_dessin_technique_2.png | uploads/P_T100_VAR1_51dB_EI00_dessin_technique_3.png | uploads/P_T100_VAR1_51dB_EI00_dessin_technique_4.png | uploads/P_T100_VAR1_51dB_EI00_dessin_technique_5.png | uploads/P_T100_VAR1_51dB_EI00_dessin_technique_6.png | Verbindingsstuk voor wand en scheidingswand | Verbinding met deur | Verbinding met volle scheidingswand |  |  |  | uploads/TNB-ICONES-CLOISONS-CMJN-JYL-19.png | VOLLEDIGE WAND MET BOVEN- EN ONDERLIJST
707 | P_T100_VAR1_51dB_EI00 | T100 | T100 | Variant 1 | en | Cloison | Removable modular partition system for solid walls, total thickness 102 mm, composed of two panels with customizable finishes (melamine, laminate, veneer) and two profiles (top and bottom), with a 2 mm joint between modules. | uploads/P_T100_V1.png | max. 3100 mm | 1000 - 1200 mm | 100 mm |  | 20 mm |  |  | ± 650 Kg/m ³ | ± 30kg/m² | EI00 | Class III b | 51dB | uploads/P_T100_VAR1_51dB_EI00.svg | Acoustic floor/ceiling joint made of polyethylene foam | Floor/ceiling mounting rail coated with epoxy powder paint. | Top and bottom acoustic seal made of open-cell polyurethane foam. | Acoustic joint load-bearing structure made of rock wool (Rockwool 210). | Acoustic insulation between posts. | Vertical metal post. | Acoustic seal made of open-cell polyurethane foam. | Panel fixing hook to the mullion | Melamine panel, thickness 18 mm | Floor adjustment jack | Acoustic rock wool insulation | 12.5 mm thick plasterboard | [10 empty] | 12 | uploads/P_T100_VAR1_51dB_EI00_dessin_technique_1.png | uploads/P_T100_VAR1_51dB_EI00_dessin_technique_2.png | uploads/P_T100_VAR1_51dB_EI00_dessin_technique_3.png | uploads/P_T100_VAR1_51dB_EI00_dessin_technique_4.png | uploads/P_T100_VAR1_51dB_EI00_dessin_technique_5.png | uploads/P_T100_VAR1_51dB_EI00_dessin_technique_6.png | Partition wall connection | Door connection | Joint with solid partition |  |  |  | uploads/TNB-ICONES-CLOISONS-CMJN-JYL-19.png | SOLID PARTITION WITH TOP AND BOTTOM RAILS
706 | P_T100_VAR1_51dB_EI00 | T100 | T100 | Variante 1 | fr | Cloison | Système de cloison modulaire amovible pour murs pleins, épaisseur totale 102 mm, composé de deux panneaux aux finitions personnalisables (mélamine, stratifié, placage) et de deux profils (haut et bas), avec un joint de 2 mm entre les modules. | uploads/P_T100_V1.png | max. 3100 mm | 1000 - 1200 mm | 100 mm |  | 20 mm |  |  | ± 650 Kg/m ³ | ± 30kg/m² | EI00 | Classe III a | 51dB | uploads/P_T100_VAR1_51dB_EI00.svg | Joint acoustique sol/plafond en mousse de polyéthylène | Lisse de fixation sol/plafond recouvert de peinture par poudrage époxy. | Fixation sol-plafond (diffère selon le type de revêtement) | Joint acoustique haut et bas en mousse de polyéthylène | Isolation acoustique inter-poteau | Montant vertical métallique poteau | Joint acoustique en mousse de polyuréthane à cellule ouverte | Crochet de fixation du panneau aumontant | Panneau mélaminé ép. 18mm | Vérin d’ajustement de sol | Isolation acoustique Laine de roche | Plaque de Plâtre de 12,5mm d’épaisseur | [10 empty] | 12 | uploads/P_T100_VAR1_51dB_EI00_dessin_technique_1.png | uploads/P_T100_VAR1_51dB_EI00_dessin_technique_2.png | uploads/P_T100_VAR1_51dB_EI00_dessin_technique_3.png | uploads/P_T100_VAR1_51dB_EI00_dessin_technique_4.png | uploads/P_T100_VAR1_51dB_EI00_dessin_technique_5.png | uploads/P_T100_VAR1_51dB_EI00_dessin_technique_6.png | Raccord cloison sur mur | Jonction avec porte | Jonction T avec cloison plein | Jonction avec cloison simple vitrage | Jonction avec cloison double vitrage |  | uploads/TNB-ICONES-CLOISONS-CMJN-JYL-19.png | CLOISON PLEINE AVEC LISSE HAUTE ET BASSE
705 | P_T100_VAR1_45dB_EI00 | T100 | T100 | Variant 1 | nl | Cloison | Verplaatsbare volle systeemwand met een totale dikte van 102mm. Bestaat uit twee panelen met aanpasbare afwerkingen (melamine, laminaat, fineer) en twee profielen (boven- en onder-aan), met een voeg van 2 mm tussen de modules. | uploads/P_T100_V1.png | max. 3100 mm | 1000 - 1200 mm | 100 mm |  | 20 mm |  |  | ± 650 Kg/m ³ | ± 30kg/m² | EI00 | Klasse III b | 45dB | uploads/P_T100_VAR1_45dB_EI00.svg | Akoestische vloer/plafondverbinding van polyethyleenschuim | Bevestigingsrail voor vloer/plafond, bekleed met epoxypoedercoating. | Bovenste en onderste akoestische afdichting van polyurethaanschuim met open cellen. | Akoestische voeg in dragende structuur van steenwol (Rockwool 210). | Geluidsisolatie tussen palen. | Verticale metalen paal. | Akoestische afdichting van polyurethaanschuim met open cellen. | Bevestigingshaak van het paneel aan de staander | Melamine paneel, dikte 18 mm | Grondafstelcilinder | Akoestische isolatie in rotswol | [11 empty] | 11 | uploads/P_T100_VAR1_45dB_EI00_dessin_technique_1.png | uploads/P_T100_VAR1_45dB_EI00_dessin_technique_2.png | uploads/P_T100_VAR1_45dB_EI00_dessin_technique_3.png | uploads/P_T100_VAR1_45dB_EI00_dessin_technique_4.png | uploads/P_T100_VAR1_45dB_EI00_dessin_technique_5.png | uploads/P_T100_VAR1_45dB_EI00_dessin_technique_6.png | Verbindingsstuk voor wand en scheidingswand | Verbinding met deur | Verbinding met volle scheidingswand |  |  |  | uploads/TNB-ICONES-CLOISONS-CMJN-JYL-19.png | VOLLEDIGE WAND MET BOVEN- EN ONDERLIJST
704 | P_T100_VAR1_45dB_EI00 | T100 | T100 | Variant 1 | en | Cloison | Removable modular partition system for solid walls, total thickness 102 mm, composed of two panels with customizable finishes (melamine, laminate, veneer) and two profiles (top and bottom), with a 2 mm joint between modules. | uploads/P_T100_V1.png | max. 3100 mm | 1000 - 1200 mm | 100 mm |  | 20 mm |  |  | ± 650 Kg/m ³ | ± 30kg/m² | EI00 | Class III b | 45dB | uploads/P_T100_VAR1_45dB_EI00.svg | Acoustic floor/ceiling joint made of polyethylene foam | Floor/ceiling mounting rail coated with epoxy powder paint. | Top and bottom acoustic seal made of open-cell polyurethane foam. | Acoustic joint load-bearing structure made of rock wool (Rockwool 210). | Acoustic insulation between posts. | Vertical metal post. | Acoustic seal made of open-cell polyurethane foam. | Panel fixing hook to the mullion | Melamine panel, thickness 18 mm | Floor adjustment jack | Acoustic rock wool insulation | [11 empty] | 11 | uploads/P_T100_VAR1_45dB_EI00_dessin_technique_1.png | uploads/P_T100_VAR1_45dB_EI00_dessin_technique_2.png | uploads/P_T100_VAR1_45dB_EI00_dessin_technique_3.png | uploads/P_T100_VAR1_45dB_EI00_dessin_technique_4.png | uploads/P_T100_VAR1_45dB_EI00_dessin_technique_5.png | uploads/P_T100_VAR1_45dB_EI00_dessin_technique_6.png | Partition wall connection | Door connection | Joint with solid partition |  |  |  | uploads/TNB-ICONES-CLOISONS-CMJN-JYL-19.png | SOLID PARTITION WITH TOP AND BOTTOM RAILS
703 | P_T100_VAR1_45dB_EI00 | T100 | T100 | Variante 1 | fr | Cloison | Système de cloison modulaire amovible pour murs pleins, épaisseur totale 102 mm, composé de deux panneaux aux finitions personnalisables (mélamine, stratifié, placage) et de deux profils (haut et bas), avec un joint de 2 mm entre les modules. | uploads/P_T100_V1.png | max. 3100 mm | 1000 - 1200 mm | 100 mm |  | 20 mm |  |  | ± 650 Kg/m ³ | ± 30kg/m² | EI00 | Classe III a | 45dB | uploads/P_T100_VAR1_45dB_EI00.svg | Joint acoustique sol/plafond en mousse de polyéthylène | Lisse de fixation sol/plafond recouvert de peinture par poudrage époxy. | Fixation sol-plafond (diffère selon le type de revêtement) | Joint acoustique haut et bas en mousse de polyéthylène | Isolation acoustique inter-poteau | Montant vertical métallique poteau | Joint acoustique en mousse de polyuréthane à cellule ouverte | Crochet de fixation du panneau aumontant | Panneau mélaminé ép. 18mm | Vérin d’ajustement de sol | Isolation acoustique Laine de roche | [11 empty] | 11 | uploads/P_T100_VAR1_45dB_EI00_dessin_technique_1.png | uploads/P_T100_VAR1_45dB_EI00_dessin_technique_2.png | uploads/P_T100_VAR1_45dB_EI00_dessin_technique_3.png | uploads/P_T100_VAR1_45dB_EI00_dessin_technique_4.png | uploads/P_T100_VAR1_45dB_EI00_dessin_technique_5.png | uploads/P_T100_VAR1_45dB_EI00_dessin_technique_6.png | Raccord cloison sur mur | Jonction avec porte | Jonction T avec cloison plein | Jonction avec cloison simple vitrage | Jonction avec cloison double vitrage |  | uploads/TNB-ICONES-CLOISONS-CMJN-JYL-19.png | CLOISON PLEINE AVEC LISSE HAUTE ET BASSE
702 | P_T100_VAR1_50dB_EI00 | T100 | T100 | Variant 1 | nl | Cloison | Verplaatsbare volle systeemwand met een totale dikte van 102mm. Bestaat uit twee panelen met aanpasbare afwerkingen (melamine, laminaat, fineer) en twee profielen (boven- en onder-aan), met een voeg van 2 mm tussen de modules. | uploads/P_T100_V1.png | max. 3100 mm | 1000 - 1200 mm | 100 mm |  | 20 mm |  |  | ± 650 Kg/m ³ | ± 30kg/m² | EI00 | Klasse III b | 50dB | uploads/P_T100_VAR1_50dB_EI00.svg | Akoestische vloer/plafondverbinding van polyethyleenschuim | Bevestigingsrail voor vloer/plafond, bekleed met epoxypoedercoating. | Bovenste en onderste akoestische afdichting van polyurethaanschuim met open cellen. | Akoestische voeg in dragende structuur van steenwol (Rockwool 210). | Geluidsisolatie tussen palen. | Verticale metalen paal. | Akoestische afdichting van polyurethaanschuim met open cellen. | Bevestigingshaak van het paneel aan de staander | Melamine paneel, dikte 18 mm | Grondafstelcilinder | Akoestische isolatie in rotswol | Gipsplaat van 12,5 mm dikte | [10 empty] | 12 | uploads/P_T100_VAR1_49dB_EI00_dessin_technique_1.png | uploads/P_T100_VAR1_49dB_EI00_dessin_technique_2.png | uploads/P_T100_VAR1_49dB_EI00_dessin_technique_3.png | uploads/P_T100_VAR1_49dB_EI00_dessin_technique_4.png | uploads/P_T100_VAR1_49dB_EI00_dessin_technique_5.png | uploads/P_T100_VAR1_49dB_EI00_dessin_technique_6.png | Verbindingsstuk voor wand en scheidingswand | Verbinding met deur | Verbinding met volle scheidingswand |  |  |  | uploads/TNB-ICONES-CLOISONS-CMJN-JYL-19.png | VOLLEDIGE WAND MET BOVEN- EN ONDERLIJST
701 | P_T100_VAR1_50dB_EI00 | T100 | T100 | Variant 1 | en | Cloison | Removable modular partition system for solid walls, total thickness 102 mm, composed of two panels with customizable finishes (melamine, laminate, veneer) and two profiles (top and bottom), with a 2 mm joint between modules. | uploads/P_T100_V1.png | max. 3100 mm | 1000 - 1200 mm | 100 mm |  | 20 mm |  |  | ± 650 Kg/m ³ | ± 30kg/m² | EI00 | Class III b | 50dB | uploads/P_T100_VAR1_50dB_EI00.svg | Acoustic floor/ceiling joint made of polyethylene foam | Floor/ceiling mounting rail coated with epoxy powder paint. | Top and bottom acoustic seal made of open-cell polyurethane foam. | Acoustic joint load-bearing structure made of rock wool (Rockwool 210). | Acoustic insulation between posts. | Vertical metal post. | Acoustic seal made of open-cell polyurethane foam. | Panel fixing hook to the mullion | Melamine panel, thickness 18 mm | Floor adjustment jack | Acoustic rock wool insulation | 12.5 mm thick plasterboard | [10 empty] | 12 | uploads/P_T100_VAR1_49dB_EI00_dessin_technique_1.png | uploads/P_T100_VAR1_49dB_EI00_dessin_technique_2.png | uploads/P_T100_VAR1_49dB_EI00_dessin_technique_3.png | uploads/P_T100_VAR1_49dB_EI00_dessin_technique_4.png | uploads/P_T100_VAR1_49dB_EI00_dessin_technique_5.png | uploads/P_T100_VAR1_49dB_EI00_dessin_technique_6.png | Partition wall connection | Door connection | Joint with solid partition |  |  |  | uploads/TNB-ICONES-CLOISONS-CMJN-JYL-19.png | SOLID PARTITION WITH TOP AND BOTTOM RAILS
700 | P_T100_VAR1_50dB_EI00 | T100 | T100 | Variante 1 | fr | Cloison | Système de cloison modulaire amovible pour murs pleins, épaisseur totale 102 mm, composé de deux panneaux aux finitions personnalisables (mélamine, stratifié, placage) et de deux profils (haut et bas), avec un joint de 2 mm entre les modules. | uploads/P_T100_V1.png | max. 3100 mm | 1000 - 1200 mm | 100 mm |  | 20 mm |  |  | ± 650 Kg/m ³ | ± 30kg/m² | EI00 | Classe III a | 50dB | uploads/P_T100_VAR1_50dB_EI00.svg | Joint acoustique sol/plafond en mousse de polyéthylène | Lisse de fixation sol/plafond recouvert de peinture par poudrage époxy. | Fixation sol-plafond (diffère selon le type de revêtement) | Joint acoustique haut et bas en mousse de polyéthylène | Isolation acoustique inter-poteau | Montant vertical métallique poteau | Joint acoustique en mousse de polyuréthane à cellule ouverte | Crochet de fixation du panneau aumontant | Panneau mélaminé ép. 18mm | Vérin d’ajustement de sol | Isolation acoustique Laine de roche | Plaque de Plâtre de 12,5mm d’épaisseur | [10 empty] | 12 | uploads/P_T100_VAR1_49dB_EI00_dessin_technique_1.png | uploads/P_T100_VAR1_49dB_EI00_dessin_technique_2.png | uploads/P_T100_VAR1_49dB_EI00_dessin_technique_3.png | uploads/P_T100_VAR1_49dB_EI00_dessin_technique_4.png | uploads/P_T100_VAR1_49dB_EI00_dessin_technique_5.png | uploads/P_T100_VAR1_49dB_EI00_dessin_technique_6.png | Raccord cloison sur mur | Jonction avec porte | Jonction T avec cloison plein | Jonction avec cloison simple vitrage | Jonction avec cloison double vitrage |  | uploads/TNB-ICONES-CLOISONS-CMJN-JYL-19.png | CLOISON PLEINE AVEC LISSE HAUTE ET BASSE
699 | P_T100_VAR1_49dB_EI00 | T100 | T100 | Variant 1 | nl | Cloison | Verplaatsbare volle systeemwand met een totale dikte van 102mm. Bestaat uit twee panelen met aanpasbare afwerkingen (melamine, laminaat, fineer) en twee profielen (boven- en onder-aan), met een voeg van 2 mm tussen de modules. | uploads/P_T100_V1.png | max. 3100 mm | 1000 - 1200 mm | 100 mm |  | 20 mm |  |  | ± 650 Kg/m ³ | ± 30kg/m² | EI00 | Klasse III b | 49dB | uploads/P_T100_VAR1_49dB_EI00.svg | Akoestische vloer/plafondverbinding van polyethyleenschuim | Bevestigingsrail voor vloer/plafond, bekleed met epoxypoedercoating. | Bovenste en onderste akoestische afdichting van polyurethaanschuim met open cellen. | Akoestische voeg in dragende structuur van steenwol (Rockwool 210). | Geluidsisolatie tussen palen. | Verticale metalen paal. | Akoestische afdichting van polyurethaanschuim met open cellen. | Bevestigingshaak van het paneel aan de staander | Melamine paneel, dikte 18 mm | Grondafstelcilinder | Akoestische isolatie in rotswol | Gipsplaat van 12,5 mm dikte | [10 empty] | 12 | uploads/P_T100_VAR1_49dB_EI00_dessin_technique_1.png | uploads/P_T100_VAR1_49dB_EI00_dessin_technique_2.png | uploads/P_T100_VAR1_49dB_EI00_dessin_technique_3.png | uploads/P_T100_VAR1_49dB_EI00_dessin_technique_4.png | uploads/P_T100_VAR1_49dB_EI00_dessin_technique_5.png | uploads/P_T100_VAR1_49dB_EI00_dessin_technique_6.png | Verbindingsstuk voor wand en scheidingswand | Verbinding met deur | Verbinding met volle scheidingswand |  |  |  | uploads/TNB-ICONES-CLOISONS-CMJN-JYL-19.png | VOLLEDIGE WAND MET BOVEN- EN ONDERLIJST
698 | P_T100_VAR1_49dB_EI00 | T100 | T100 | Variant 1 | en | Cloison | Removable modular partition system for solid walls, total thickness 102 mm, composed of two panels with customizable finishes (melamine, laminate, veneer) and two profiles (top and bottom), with a 2 mm joint between modules. | uploads/P_T100_V1.png | max. 3100 mm | 1000 - 1200 mm | 100 mm |  | 20 mm |  |  | ± 650 Kg/m ³ | ± 30kg/m² | EI00 | Class III b | 49dB | uploads/P_T100_VAR1_49dB_EI00.svg | Acoustic floor/ceiling joint made of polyethylene foam | Floor/ceiling mounting rail coated with epoxy powder paint. | Top and bottom acoustic seal made of open-cell polyurethane foam. | Acoustic joint load-bearing structure made of rock wool (Rockwool 210). | Acoustic insulation between posts. | Vertical metal post. | Acoustic seal made of open-cell polyurethane foam. | Panel fixing hook to the mullion | Melamine panel, thickness 18 mm | Floor adjustment jack | Acoustic rock wool insulation | 12.5 mm thick plasterboard | [10 empty] | 12 | uploads/P_T100_VAR1_49dB_EI00_dessin_technique_1.png | uploads/P_T100_VAR1_49dB_EI00_dessin_technique_2.png | uploads/P_T100_VAR1_49dB_EI00_dessin_technique_3.png | uploads/P_T100_VAR1_49dB_EI00_dessin_technique_4.png | uploads/P_T100_VAR1_49dB_EI00_dessin_technique_5.png | uploads/P_T100_VAR1_49dB_EI00_dessin_technique_6.png | Partition wall connection | Door connection | Joint with solid partition |  |  |  | uploads/TNB-ICONES-CLOISONS-CMJN-JYL-19.png | SOLID PARTITION WITH TOP AND BOTTOM RAILS
697 | P_T100_VAR1_49dB_EI00 | T100 | T100 | Variante 1 | fr | Cloison | Système de cloison modulaire amovible pour murs pleins, épaisseur totale 102 mm, composé de deux panneaux aux finitions personnalisables (mélamine, stratifié, placage) et de deux profils (haut et bas), avec un joint de 2 mm entre les modules. | uploads/P_T100_V1.png | max. 3100 mm | 1000 - 1200 mm | 100 mm |  | 20 mm |  |  | ± 650 Kg/m ³ | ± 30kg/m² | EI00 | Classe III a | 49dB | uploads/P_T100_VAR1_49dB_EI00.svg | Joint acoustique sol/plafond en mousse de polyéthylène | Lisse de fixation sol/plafond recouvert de peinture par poudrage époxy. | Fixation sol-plafond (diffère selon le type de revêtement) | Joint acoustique haut et bas en mousse de polyéthylène | Isolation acoustique inter-poteau | Montant vertical métallique poteau | Joint acoustique en mousse de polyuréthane à cellule ouverte | Crochet de fixation du panneau aumontant | Panneau mélaminé ép. 18mm | Vérin d’ajustement de sol | Isolation acoustique Laine de roche | Plaque de Plâtre de 12,5mm d’épaisseur | [10 empty] | 12 | uploads/P_T100_VAR1_49dB_EI00_dessin_technique_1.png | uploads/P_T100_VAR1_49dB_EI00_dessin_technique_2.png | uploads/P_T100_VAR1_49dB_EI00_dessin_technique_3.png | uploads/P_T100_VAR1_49dB_EI00_dessin_technique_4.png | uploads/P_T100_VAR1_49dB_EI00_dessin_technique_5.png | uploads/P_T100_VAR1_49dB_EI00_dessin_technique_6.png | Raccord cloison sur mur | Jonction avec porte | Jonction T avec cloison plein | Jonction avec cloison simple vitrage | Jonction avec cloison double vitrage |  | uploads/TNB-ICONES-CLOISONS-CMJN-JYL-19.png | CLOISON PLEINE AVEC LISSE HAUTE ET BASSE
696 | P_OPUS_VAR1_39dB | Opus | Opus | Variante 1 | nl | Cloison | Verplaatsbaar enkel beglaasd wandsysteem, met glas van 12,8 mm of 16,8 mm, ondersteund door een houten structuur met personaliseerbare afwerkingen (laminaat of fineer), en epoxy gelakte stalen profielen boven en onder. | uploads/P_OP.png | max. 3100 mm | 132 tot 1250 mm | 180 mm |  | 5 mm | ± 2500 Kg/m³ |  |  | ± 30kg/m² | EI00 | Klasse IV a | 39dB | uploads/P_OPUS_VAR1_39dB.svg | Bevestigingsrail voor vloer/plafond, bekleed met epoxypoedercoating. | Vloer-plafond bevestiging, aangepast volgens het type afwerking | Akoestische voeg in dragende structuur van steenwol (Rockwool 210). | Geluidsisolatie tussen palen. | Verticale metalen paal. | Akoestische afdichting van polyurethaanschuim met open cellen. | Verticaal houten profiel met laminaat of fineer afwerkingen | Gelaagd glas | Transparante kleefverbinding voor glas met acrylbasis. | Grondafstelcilinder | [12 empty] | 10 | uploads/P_OPUS_VAR1_36dB_dessin_technique_1.png |  |  |  |  | uploads/P_OPUS_VAR1_36dB_dessin_technique_6.png | Verbindingsstuk voor wand en scheidingswand | [5 empty] | uploads/TNB-ICONES-CLOISONS-CMJN-JYL-25.png | EENVOUDIGE HOUTEN RAMEN MET BOVEN- EN ONDERLIJST
695 | P_OPUS_VAR1_39dB | Opus | Opus | Variant 1 | en | Cloison | Removable single-glazed partition system, with 12.8 mm or 16.8 mm glass, supported by a wooden structure with customizable finishes (laminate or veneer), and epoxy-painted steel profiles at the top and bottom. | uploads/P_OP.png | max. 3100 mm | 132 to 1250 mm | 180 mm |  | 5 mm | ± 2500 Kg/m³ |  |  | ± 30kg/m² | EI00 | Class IV a | 39dB | uploads/P_OPUS_VAR1_39dB.svg | Floor/ceiling mounting rail coated with epoxy powder paint. | Floor-to-ceiling fixing, adapted to the type of finish | Acoustic joint load-bearing structure made of rock wool (Rockwool 210). | Acoustic insulation between posts. | Vertical metal post. | Acoustic seal made of open-cell polyurethane foam. | Vertical wooden profile with laminate or veneer finishes | Laminated glass glazing | Transparent acrylic-based adhesive sealant for glass joints. | Ground adjustment jack | [12 empty] | 10 | uploads/P_OPUS_VAR1_36dB_dessin_technique_1.png |  |  |  |  | uploads/P_OPUS_VAR1_36dB_dessin_technique_6.png | Partition wall connection | [5 empty] | uploads/TNB-ICONES-CLOISONS-CMJN-JYL-25.png | SINGLE-PANED WOOD WITH TOP AND BOTTOM RAILS
694 | P_OPUS_VAR1_39dB | Opus | Opus | Variante 1 | fr | Cloison | Système de cloison amovible à simple vitrage, avec verre de12,8 mm ou 16,8 mm, soutenu par une structure en bois aux finitions personnalisables (stratifié ou placage), et profils en acier peint à l’époxy en partie supérieure et inférieure. | uploads/P_OP.png | max. 3100 mm | 132 à 1250 mm | 180 mm |  | 5 mm | ± 2500 Kg/m³ |  |  | ± 30kg/m² | EI00 | Classe IV a | 39dB | uploads/P_OPUS_VAR1_39dB.svg | Lisse de fixation sol/plafond recouvert de peinture par poudrage époxy. | Fixation sol-plafond, adaptée selon le type de revêtement | Joint acoustique structure portante en laine de roche (Rockwool 210) | Isolation acoustique inter-poteau | Montant vertical métallique poteau | Joint acoustique en mousse de polyuréthane à cellule ouverte | Profilé verticale en bois aux finitions stratifié ou placage | Vitrage en verre feuilleté | Joint adhésif transparent de jonction de vitrage de base acrylique | Vérin d’ajustement de sol | [12 empty] | 10 | uploads/P_OPUS_VAR1_36dB_dessin_technique_1.png |  |  |  |  | uploads/P_OPUS_VAR1_36dB_dessin_technique_6.png | Raccord cloison sur mur | [5 empty] | uploads/TNB-ICONES-CLOISONS-CMJN-JYL-25.png | BOIS SIMPLE VITRAGE AVEC LISSE HAUTE ET BASSE
693 | P_OPUS_VAR1_38dB | Opus | Opus | Variante 1 | nl | Cloison | Verplaatsbaar enkel beglaasd wandsysteem, met glas van 12,8 mm of 16,8 mm, ondersteund door een houten structuur met personaliseerbare afwerkingen (laminaat of fineer), en epoxy gelakte stalen profielen boven en onder. | uploads/P_OP.png | max. 3100 mm | 132 tot 1250 mm | 180 mm |  | 5 mm | ± 2500 Kg/m³ |  |  | ± 30kg/m² | EI00 | Klasse IV a | 38dB | uploads/P_OPUS_VAR1_38dB.svg | Bevestigingsrail voor vloer/plafond, bekleed met epoxypoedercoating. | Vloer-plafond bevestiging, aangepast volgens het type afwerking | Akoestische voeg in dragende structuur van steenwol (Rockwool 210). | Geluidsisolatie tussen palen. | Verticale metalen paal. | Akoestische afdichting van polyurethaanschuim met open cellen. | Verticaal houten profiel met laminaat of fineer afwerkingen | Gelaagd glas | Transparante kleefverbinding voor glas met acrylbasis. | Grondafstelcilinder | [12 empty] | 10 | uploads/P_OPUS_VAR1_36dB_dessin_technique_1.png |  |  |  |  | uploads/P_OPUS_VAR1_36dB_dessin_technique_6.png | Verbindingsstuk voor wand en scheidingswand | [5 empty] | uploads/TNB-ICONES-CLOISONS-CMJN-JYL-25.png | EENVOUDIGE HOUTEN RAMEN MET BOVEN- EN ONDERLIJST
692 | P_OPUS_VAR1_38dB | Opus | Opus | Variant 1 | en | Cloison | Removable single-glazed partition system, with 12.8 mm or 16.8 mm glass, supported by a wooden structure with customizable finishes (laminate or veneer), and epoxy-painted steel profiles at the top and bottom. | uploads/P_OP.png | max. 3100 mm | 132 to 1250 mm | 180 mm |  | 5 mm | ± 2500 Kg/m³ |  |  | ± 30kg/m² | EI00 | Class IV a | 38dB | uploads/P_OPUS_VAR1_38dB.svg | Floor/ceiling mounting rail coated with epoxy powder paint. | Floor-to-ceiling fixing, adapted to the type of finish | Acoustic joint load-bearing structure made of rock wool (Rockwool 210). | Acoustic insulation between posts. | Vertical metal post. | Acoustic seal made of open-cell polyurethane foam. | Vertical wooden profile with laminate or veneer finishes | Laminated glass glazing | Transparent acrylic-based adhesive sealant for glass joints. | Ground adjustment jack | [12 empty] | 10 | uploads/P_OPUS_VAR1_36dB_dessin_technique_1.png |  |  |  |  | uploads/P_OPUS_VAR1_36dB_dessin_technique_6.png | Partition wall connection | [5 empty] | uploads/TNB-ICONES-CLOISONS-CMJN-JYL-25.png | SINGLE-PANED WOOD WITH TOP AND BOTTOM RAILS
691 | P_OPUS_VAR1_38dB | Opus | Opus | Variante 1 | fr | Cloison | Système de cloison amovible à simple vitrage, avec verre de12,8 mm ou 16,8 mm, soutenu par une structure en bois aux finitions personnalisables (stratifié ou placage), et profils en acier peint à l’époxy en partie supérieure et inférieure. | uploads/P_OP.png | max. 3100 mm | 132 à 1250 mm | 180 mm |  | 5 mm | ± 2500 Kg/m³ |  |  | ± 30kg/m² | EI00 | Classe IV a | 38dB | uploads/P_OPUS_VAR1_38dB.svg | Lisse de fixation sol/plafond recouvert de peinture par poudrage époxy. | Fixation sol-plafond, adaptée selon le type de revêtement | Joint acoustique structure portante en laine de roche (Rockwool 210) | Isolation acoustique inter-poteau | Montant vertical métallique poteau | Joint acoustique en mousse de polyuréthane à cellule ouverte | Profilé verticale en bois aux finitions stratifié ou placage | Vitrage en verre feuilleté | Joint adhésif transparent de jonction de vitrage de base acrylique | Vérin d’ajustement de sol | [12 empty] | 10 | uploads/P_OPUS_VAR1_36dB_dessin_technique_1.png |  |  |  |  | uploads/P_OPUS_VAR1_36dB_dessin_technique_6.png | Raccord cloison sur mur | [5 empty] | uploads/TNB-ICONES-CLOISONS-CMJN-JYL-25.png | BOIS SIMPLE VITRAGE AVEC LISSE HAUTE ET BASSE
690 | P_OPUS_VAR1_37dB | Opus | Opus | Variante 1 | nl | Cloison | Verplaatsbaar enkel beglaasd wandsysteem, met glas van 12,8 mm of 16,8 mm, ondersteund door een houten structuur met personaliseerbare afwerkingen (laminaat of fineer), en epoxy gelakte stalen profielen boven en onder. | uploads/P_OP.png | max. 3100 mm | 132 tot 1250 mm | 180 mm |  | 5 mm | ± 2500 Kg/m³ |  |  | ± 30kg/m² | EI00 | Klasse IV a | 37dB | uploads/P_OPUS_VAR1_37dB.svg | Bevestigingsrail voor vloer/plafond, bekleed met epoxypoedercoating. | Vloer-plafond bevestiging, aangepast volgens het type afwerking | Akoestische voeg in dragende structuur van steenwol (Rockwool 210). | Geluidsisolatie tussen palen. | Verticale metalen paal. | Akoestische afdichting van polyurethaanschuim met open cellen. | Verticaal houten profiel met laminaat of fineer afwerkingen | Gelaagd glas | Transparante kleefverbinding voor glas met acrylbasis. | Grondafstelcilinder | [12 empty] | 10 | uploads/P_OPUS_VAR1_36dB_dessin_technique_1.png |  |  |  |  | uploads/P_OPUS_VAR1_36dB_dessin_technique_6.png | Verbindingsstuk voor wand en scheidingswand | [5 empty] | uploads/TNB-ICONES-CLOISONS-CMJN-JYL-25.png | EENVOUDIGE HOUTEN RAMEN MET BOVEN- EN ONDERLIJST
689 | P_OPUS_VAR1_37dB | Opus | Opus | Variant 1 | en | Cloison | Removable single-glazed partition system, with 12.8 mm or 16.8 mm glass, supported by a wooden structure with customizable finishes (laminate or veneer), and epoxy-painted steel profiles at the top and bottom. | uploads/P_OP.png | max. 3100 mm | 132 to 1250 mm | 180 mm |  | 5 mm | ± 2500 Kg/m³ |  |  | ± 30kg/m² | EI00 | Class IV a | 37dB | uploads/P_OPUS_VAR1_37dB.svg | Floor/ceiling mounting rail coated with epoxy powder paint. | Floor-to-ceiling fixing, adapted to the type of finish | Acoustic joint load-bearing structure made of rock wool (Rockwool 210). | Acoustic insulation between posts. | Vertical metal post. | Acoustic seal made of open-cell polyurethane foam. | Vertical wooden profile with laminate or veneer finishes | Laminated glass glazing | Transparent acrylic-based adhesive sealant for glass joints. | Ground adjustment jack | [12 empty] | 10 | uploads/P_OPUS_VAR1_36dB_dessin_technique_1.png |  |  |  |  | uploads/P_OPUS_VAR1_36dB_dessin_technique_6.png | Partition wall connection | [5 empty] | uploads/TNB-ICONES-CLOISONS-CMJN-JYL-25.png | SINGLE-PANED WOOD WITH TOP AND BOTTOM RAILS
688 | P_OPUS_VAR1_37dB | Opus | Opus | Variante 1 | fr | Cloison | Système de cloison amovible à simple vitrage, avec verre de12,8 mm ou 16,8 mm, soutenu par une structure en bois aux finitions personnalisables (stratifié ou placage), et profils en acier peint à l’époxy en partie supérieure et inférieure. | uploads/P_OP.png | max. 3100 mm | 132 à 1250 mm | 180 mm |  | 5 mm | ± 2500 Kg/m³ |  |  | ± 30kg/m² | EI00 | Classe IV a | 37dB | uploads/P_OPUS_VAR1_37dB.svg | Lisse de fixation sol/plafond recouvert de peinture par poudrage époxy. | Fixation sol-plafond, adaptée selon le type de revêtement | Joint acoustique structure portante en laine de roche (Rockwool 210) | Isolation acoustique inter-poteau | Montant vertical métallique poteau | Joint acoustique en mousse de polyuréthane à cellule ouverte | Profilé verticale en bois aux finitions stratifié ou placage | Vitrage en verre feuilleté | Joint adhésif transparent de jonction de vitrage de base acrylique | Vérin d’ajustement de sol | [12 empty] | 10 | uploads/P_OPUS_VAR1_36dB_dessin_technique_1.png |  |  |  |  | uploads/P_OPUS_VAR1_36dB_dessin_technique_6.png | Raccord cloison sur mur | [5 empty] | uploads/TNB-ICONES-CLOISONS-CMJN-JYL-25.png | BOIS SIMPLE VITRAGE AVEC LISSE HAUTE ET BASSE
687 | P_OPUS_VAR1_35dB | Opus | Opus | Variante 1 | nl | Cloison | Verplaatsbaar enkel beglaasd wandsysteem, met glas van 12,8 mm of 16,8 mm, ondersteund door een houten structuur met personaliseerbare afwerkingen (laminaat of fineer), en epoxy gelakte stalen profielen boven en onder. | uploads/P_OP.png | max. 3100 mm | 132 tot 1250 mm | 180 mm |  | 5 mm | ± 2500 Kg/m³ |  |  | ± 30kg/m² | EI00 | Klasse IV a | 35dB | uploads/P_OPUS_VAR1_35dB.svg | Bevestigingsrail voor vloer/plafond, bekleed met epoxypoedercoating. | Vloer-plafond bevestiging, aangepast volgens het type afwerking | Akoestische voeg in dragende structuur van steenwol (Rockwool 210). | Geluidsisolatie tussen palen. | Verticale metalen paal. | Akoestische afdichting van polyurethaanschuim met open cellen. | Verticaal houten profiel met laminaat of fineer afwerkingen | Gelaagd glas | Transparante kleefverbinding voor glas met acrylbasis. | Grondafstelcilinder | [12 empty] | 10 | uploads/P_OPUS_VAR1_36dB_dessin_technique_1.png |  |  |  |  | uploads/P_OPUS_VAR1_36dB_dessin_technique_6.png | Verbindingsstuk voor wand en scheidingswand | [5 empty] | uploads/TNB-ICONES-CLOISONS-CMJN-JYL-25.png | EENVOUDIGE HOUTEN RAMEN MET BOVEN- EN ONDERLIJST
686 | P_OPUS_VAR1_35dB | Opus | Opus | Variant 1 | en | Cloison | Removable single-glazed partition system, with 12.8 mm or 16.8 mm glass, supported by a wooden structure with customizable finishes (laminate or veneer), and epoxy-painted steel profiles at the top and bottom. | uploads/P_OP.png | max. 3100 mm | 132 to 1250 mm | 180 mm |  | 5 mm | ± 2500 Kg/m³ |  |  | ± 30kg/m² | EI00 | Class IV a | 35dB | uploads/P_OPUS_VAR1_35dB.svg | Floor/ceiling mounting rail coated with epoxy powder paint. | Floor-to-ceiling fixing, adapted to the type of finish | Acoustic joint load-bearing structure made of rock wool (Rockwool 210). | Acoustic insulation between posts. | Vertical metal post. | Acoustic seal made of open-cell polyurethane foam. | Vertical wooden profile with laminate or veneer finishes | Laminated glass glazing | Transparent acrylic-based adhesive sealant for glass joints. | Ground adjustment jack | [12 empty] | 10 | uploads/P_OPUS_VAR1_36dB_dessin_technique_1.png |  |  |  |  | uploads/P_OPUS_VAR1_36dB_dessin_technique_6.png | Partition wall connection | [5 empty] | uploads/TNB-ICONES-CLOISONS-CMJN-JYL-25.png | SINGLE-PANED WOOD WITH TOP AND BOTTOM RAILS
685 | P_OPUS_VAR1_35dB | Opus | Opus | Variante 1 | fr | Cloison | Système de cloison amovible à simple vitrage, avec verre de12,8 mm ou 16,8 mm, soutenu par une structure en bois aux finitions personnalisables (stratifié ou placage), et profils en acier peint à l’époxy en partie supérieure et inférieure. | uploads/P_OP.png | max. 3100 mm | 132 à 1250 mm | 180 mm |  | 5 mm | ± 2500 Kg/m³ |  |  | ± 30kg/m² | EI00 | Classe IV a | 35dB | uploads/P_OPUS_VAR1_35dB.svg | Lisse de fixation sol/plafond recouvert de peinture par poudrage époxy. | Fixation sol-plafond, adaptée selon le type de revêtement | Joint acoustique structure portante en laine de roche (Rockwool 210) | Isolation acoustique inter-poteau | Montant vertical métallique poteau | Joint acoustique en mousse de polyuréthane à cellule ouverte | Profilé verticale en bois aux finitions stratifié ou placage | Vitrage en verre feuilleté | Joint adhésif transparent de jonction de vitrage de base acrylique | Vérin d’ajustement de sol | [12 empty] | 10 | uploads/P_OPUS_VAR1_36dB_dessin_technique_1.png |  |  |  |  | uploads/P_OPUS_VAR1_36dB_dessin_technique_6.png | Raccord cloison sur mur | [5 empty] | uploads/TNB-ICONES-CLOISONS-CMJN-JYL-25.png | BOIS SIMPLE VITRAGE AVEC LISSE HAUTE ET BASSE
681 | P_ART_VAR2_46dB_EI00 | Art | Art | Variant 2 | nl | Cloison | Verplaatsbare systeemwand met dubbel glas dat rand-op-rand verlijmd is, met een totale dikte van 102mm. Uitgerust met glas van 12.8mm of 16.8 mm, ondersteund door een aluminium kader met epoxy gecoate stalen profielen. | uploads/P_ART_V2.png | max. 3100 mm | van 200 tot 6000 mm | 100 mm |  | 10 mm | ± 2500 Kg/m ³ |  |  | ± 62 kg/m² | EI00 | Klasse III b | 46dB | uploads/P_ART_VAR2_46dB_EI00.svg | Akoestische vloer/plafondverbinding van polyethyleenschuim | Bevestigingsrail voor vloer/plafond, bekleed met epoxypoedercoating. | Bovenste en onderste akoestische afdichting van polyurethaanschuim met open cellen. | Akoestische voeg in dragende structuur van steenwol (Rockwool 210). | Geluidsisolatie tussen palen. | Verticale metalen paal. | Akoestische afdichting van polyurethaanschuim met open cellen. | Verticaal profiel van geëxtrudeerd aluminium met epoxypoedercoating. | Glaslat van geëxtrudeerd aluminium met epoxypoedercoating. | Gelaagd glas 66,2 12,8 mm | Grondafstelcilinder | [11 empty] | 11 | uploads/P_ART_COUPE_H_400x300.png | uploads/P_ART_COUPE_H_2_400x300.png | uploads/P_ART_COUPE_H_3_400x300.png |  |  | uploads/P_ART_COUPE_V_300x400.png | Verbindingsstuk voor wand en scheidingswand | Verbinding met deur | Verbinding met volle scheidingswand |  |  |  | uploads/TNB-ICONES-CLOISONS-CMJN-JYL-17.png | DUBBELE ALUMINIUM BEGLAZING MET LIJST + VERTICALE PROFIELEN
680 | P_ART_VAR2_46dB_EI00 | Art | Art | Variant 2 | en | Cloison | Removable double-glazed partition system with edge-bonded glazing, total thickness 102 mm, using 12.8 mm or 16.8 mm glass, supported by an aluminum structure with epoxy-finished steel profiles. | uploads/P_ART_V2.png | max. 3100 mm | from 200 to 6000 mm | 100 mm |  | 10 mm | ± 2500 Kg/m ³ |  |  | ± 62 kg/m² | EI00 | Class III b | 46dB | uploads/P_ART_VAR2_46dB_EI00.svg | Acoustic floor/ceiling joint made of polyethylene foam | Floor/ceiling mounting rail coated with epoxy powder paint. | Top and bottom acoustic seal made of open-cell polyurethane foam. | Acoustic joint load-bearing structure made of rock wool (Rockwool 210). | Acoustic insulation between posts. | Vertical metal post. | Acoustic seal made of open-cell polyurethane foam. | Vertical profile made of extruded aluminum coated with epoxy powder paint. | Glazing bead made of extruded aluminum coated with epoxy powder paint. | Laminated glass glazing 66.2 12.8mm | Ground adjustment jack | [11 empty] | 11 | uploads/P_ART_COUPE_H_400x300.png | uploads/P_ART_COUPE_H_2_400x300.png | uploads/P_ART_COUPE_H_3_400x300.png |  |  | uploads/P_ART_COUPE_V_300x400.png | Partition wall connection | Door connection | Joint with solid partition |  |  |  | uploads/TNB-ICONES-CLOISONS-CMJN-JYL-17.png | DOUBLE-GLAZED ALUMINUM WITH SLIDING PANEL + VERTICAL PROFILES
679 | P_ART_VAR2_46dB_EI00 | Art | Art | Variante 2 | fr | Cloison | Système de cloison amovible à double vitrage collé bord à bord, épaisseur totale 102 mm, avec verre de 12,8 mm ou 16,8 mm, soutenu par une structure en aluminium avec profils en acier à finition époxy. | uploads/P_ART_V2.png | max. 3100 mm | de 200 à 6000 mm | 100 mm |  | 10 mm | ± 2500 Kg/m ³ |  |  | ± 62 kg/m² | EI00 | Classe III b | 46dB | uploads/P_ART_VAR2_46dB_EI00.svg | Joint acoustique sol/plafond en mousse de polyéthylène | Lisse de fixation sol/plafond recouvert de peinture par poudrage époxy. | Joint acoustique haut et bas en mousse de polyuréthane à cellule ouverte | Joint acoustique structure portante en laine de roche (Rockwool 210) | Isolation acoustique inter-poteau | Montant vertical métallique poteau | Joint acoustique en mousse de polyuréthane à cellule ouverte | Profilé verticale en aluminium extrudé recouvert de peinture par poudrage époxy | Parclose vitrage en aluminium extrudé recouvert de peinture par poudrage époxy. | Vitrage en verre feuilleté 66.2 12.8mm | Vérin d’ajustement de sol | [11 empty] | 11 | uploads/P_ART_COUPE_H_400x300.png | uploads/P_ART_COUPE_H_2_400x300.png | uploads/P_ART_COUPE_H_3_400x300.png |  |  | uploads/P_ART_COUPE_V_300x400.png | Raccord cloison sur mur | Jonction avec porte | Jonction avec cloison plein |  |  |  | uploads/TNB-ICONES-CLOISONS-CMJN-JYL-17.png | ALU DOUBLE VITRAGE AVEC LISSE + PROFILE VERTICALES
678 | P_ART_VAR2_44dB_EI00 | Art | Art | Variant 2 | nl | Cloison | Verplaatsbare systeemwand met dubbel glas dat rand-op-rand verlijmd is, met een totale dikte van 102mm. Uitgerust met glas van 12.8mm of 16.8 mm, ondersteund door een aluminium kader met epoxy gecoate stalen profielen. | uploads/P_ART_V2.png | max. 3100 mm | van 200 tot 6000 mm | 100 mm |  | 10 mm | ± 2500 Kg/m ³ |  |  | ± 62 kg/m² | EI00 | Klasse III b | 44dB | uploads/P_ART_VAR2_44dB_EI00.svg | Akoestische vloer/plafondverbinding van polyethyleenschuim | Bevestigingsrail voor vloer/plafond, bekleed met epoxypoedercoating. | Bovenste en onderste akoestische afdichting van polyurethaanschuim met open cellen. | Akoestische voeg in dragende structuur van steenwol (Rockwool 210). | Geluidsisolatie tussen palen. | Verticale metalen paal. | Akoestische afdichting van polyurethaanschuim met open cellen. | Verticaal profiel van geëxtrudeerd aluminium met epoxypoedercoating. | Glaslat van geëxtrudeerd aluminium met epoxypoedercoating. | Gelaagd glas 66,2 12,8 mm | Grondafstelcilinder | [11 empty] | 11 | uploads/P_ART_COUPE_H_400x300.png | uploads/P_ART_COUPE_H_2_400x300.png | uploads/P_ART_COUPE_H_3_400x300.png |  |  | uploads/P_ART_COUPE_V_300x400.png | Verbindingsstuk voor wand en scheidingswand | Verbinding met deur | Verbinding met volle scheidingswand |  |  |  | uploads/TNB-ICONES-CLOISONS-CMJN-JYL-17.png | DUBBELE ALUMINIUM BEGLAZING MET LIJST + VERTICALE PROFIELEN
677 | P_ART_VAR2_44dB_EI00 | Art | Art | Variant 2 | en | Cloison | Removable double-glazed partition system with edge-bonded glazing, total thickness 102 mm, using 12.8 mm or 16.8 mm glass, supported by an aluminum structure with epoxy-finished steel profiles. | uploads/P_ART_V2.png | max. 3100 mm | from 200 to 6000 mm | 100 mm |  | 10 mm | ± 2500 Kg/m ³ |  |  | ± 62 kg/m² | EI00 | Class III b | 44dB | uploads/P_ART_VAR2_44dB_EI00.svg | Acoustic floor/ceiling joint made of polyethylene foam | Floor/ceiling mounting rail coated with epoxy powder paint. | Top and bottom acoustic seal made of open-cell polyurethane foam. | Acoustic joint load-bearing structure made of rock wool (Rockwool 210). | Acoustic insulation between posts. | Vertical metal post. | Acoustic seal made of open-cell polyurethane foam. | Vertical profile made of extruded aluminum coated with epoxy powder paint. | Glazing bead made of extruded aluminum coated with epoxy powder paint. | Laminated glass glazing 66.2 12.8mm | Ground adjustment jack | [11 empty] | 11 | uploads/P_ART_COUPE_H_400x300.png | uploads/P_ART_COUPE_H_2_400x300.png | uploads/P_ART_COUPE_H_3_400x300.png |  |  | uploads/P_ART_COUPE_V_300x400.png | Partition wall connection | Door connection | Joint with solid partition |  |  |  | uploads/TNB-ICONES-CLOISONS-CMJN-JYL-17.png | DOUBLE-GLAZED ALUMINUM WITH SLIDING PANEL + VERTICAL PROFILES
676 | P_ART_VAR2_44dB_EI00 | Art | Art | Variante 2 | fr | Cloison | Système de cloison amovible à double vitrage collé bord à bord, épaisseur totale 102 mm, avec verre de 12,8 mm ou 16,8 mm, soutenu par une structure en aluminium avec profils en acier à finition époxy. | uploads/P_ART_V2.png | max. 3100 mm | de 200 à 6000 mm | 100 mm |  | 10 mm | ± 2500 Kg/m ³ |  |  | ± 62 kg/m² | EI00 | Classe III b | 44dB | uploads/P_ART_VAR2_44dB_EI00.svg | Joint acoustique sol/plafond en mousse de polyéthylène | Lisse de fixation sol/plafond recouvert de peinture par poudrage époxy. | Joint acoustique haut et bas en mousse de polyuréthane à cellule ouverte | Joint acoustique structure portante en laine de roche (Rockwool 210) | Isolation acoustique inter-poteau | Montant vertical métallique poteau | Joint acoustique en mousse de polyuréthane à cellule ouverte | Profilé verticale en aluminium extrudé recouvert de peinture par poudrage époxy | Parclose vitrage en aluminium extrudé recouvert de peinture par poudrage époxy. | Vitrage en verre feuilleté 66.2 12.8mm | Vérin d’ajustement de sol | [11 empty] | 11 | uploads/P_ART_COUPE_H_400x300.png | uploads/P_ART_COUPE_H_2_400x300.png | uploads/P_ART_COUPE_H_3_400x300.png |  |  | uploads/P_ART_COUPE_V_300x400.png | Raccord cloison sur mur | Jonction avec porte | Jonction avec cloison plein |  |  |  | uploads/TNB-ICONES-CLOISONS-CMJN-JYL-17.png | ALU DOUBLE VITRAGE AVEC LISSE + PROFILE VERTICALES
675 | P_HAAS_VAR8_41dB_EI00 | Haas | Haas | Variante 8 | nl | Cloison | Verplaatsbare systeemwand met enkel glas, uitgerust met glas van 12,8 mm of 16,8mm, ondersteund door een aluminium kader met epoxycoating. | uploads/P_HAAS_V8.png | max. 3100 mm | de 200 tot 6000 mm | 25 mm |  | 5 mm | ± 2500 Kg/m ³ |  |  |  | EI00 | Classe IV a | 41dB | uploads/P_HAAS_VAR8_41dB_EI00.svg | Akoestische vloer/plafond voeg in polyethyleenschuim | Aluminium profiel met houten fineerbekleding | Vloer-plafond bevestiging, aangepast volgens het type afwerking | Flexibele afdichting in TPV (thermoplastisch elastomeer) | Gelaagd glas 66.2 12.8mm | Transparante acryl basis glasverbindings-kleefband | Verticale aluminium lat met houten fineerbekleding | [15 empty] | 7 | uploads/Jonction_01_HAAS.png | uploads/Jonction_02_HAAS.png | uploads/Jonction_03_HAAS.png |  |  | uploads/coupe_V_HAAS.png | Aansluiting systeemwand op muur | Aansluiting met volle systeemwand | Aansluiting met deur |  |  |  | uploads/TNB-ICONES-CLOISONS-CMJN-JYL-08.png | ALU ENKELE BEGLAZING + VERTICALE SCHEIDINGSLATEN
674 | P_HAAS_VAR8_41dB_EI00 | Haas | Haas | Variant 8 | en | Cloison | Removable single-glazed partition system, equipped with 12.8 mm or 16.8 mm glass, supported by an aluminum frame with epoxy coating. | uploads/P_HAAS_V8.png | max. 3100 mm | from 200 to 6000 mm | 25 mm |  | 5 mm | ± 2500 Kg/m ³ |  |  |  | EI00 | Classe IV a | 41dB | uploads/P_HAAS_VAR8_41dB_EI00.svg | Floor/ceiling acoustic seal made of polyethylene foam | Aluminum profile coated with wood veneer | Floor-to-ceiling fixing, adapted to the type of finish | Flexible TPV seal (thermoplastic elastomer) | Laminated glass 66.2 12.8 mm | Transparent acrylic-based adhesive joint for glazing connection | Vertical aluminum slat coated with wood veneer | [15 empty] | 7 | uploads/Jonction_01_HAAS.png | uploads/Jonction_02_HAAS.png | uploads/Jonction_03_HAAS.png |  |  | uploads/coupe_V_HAAS.png | [6 empty] | uploads/TNB-ICONES-CLOISONS-CMJN-JYL-08.png | SINGLE-PANED ALUMINUM + VERTICAL SPACER SLATS
673 | P_HAAS_VAR8_41dB_EI00 | Haas | Haas | Variante 8 | fr | Cloison | Cloison système amovible en simple vitrage, équipée de verre de 12,8 mm ou 16,8mm, supportée par un cadre en aluminium avec revêtement époxy. | uploads/P_HAAS_V8.png | max. 3100 mm | de 200 à 6000 mm | 25 mm |  | 5 mm | ± 2500 Kg/m ³ |  |  |  | EI00 | Classe IV a | 41dB | uploads/P_HAAS_VAR8_41dB_EI00.svg | Joint acoustique sol/plafond en mousse de polyéthylène | Profilé aluminium recouvert d’un placage bois | Fixation sol-plafond, adaptée selon le type de revêtement | Joint souple en TPV (élastomère thermoplastique) | Verre Feuilleté 88.2 Acoustique 12.8mm | Joint adhésif transparent de jonction de vitrage de base acrylique | Latte verticale en aluminium recouvert d’un placage bois | [15 empty] | 7 | uploads/Jonction_01_HAAS.png | uploads/Jonction_02_HAAS.png | uploads/Jonction_03_HAAS.png |  |  | uploads/coupe_V_HAAS.png | Raccord cloison sur mur | Jonction avec cloison plein | Jonction avec porte |  |  |  | uploads/TNB-ICONES-CLOISONS-CMJN-JYL-08.png | BOIS SIMPLE VITRAGE + LATTES DE SÉPARATION VERTICALES
672 | P_HAAS_VAR8_39dB_EI00 | Haas | Haas | Variante 8 | nl | Cloison | Verplaatsbare systeemwand met enkel glas, uitgerust met glas van 12,8 mm of 16,8mm, ondersteund door een aluminium kader met epoxycoating. | uploads/P_HAAS_V8.png | max. 3100 mm | de 200 tot 6000 mm | 25 mm |  | 5 mm | ± 2500 Kg/m ³ |  |  |  | EI00 | Classe IV a | 39dB | uploads/P_HAAS_VAR8_39dB_EI00.svg | Akoestische vloer/plafond voeg in polyethyleenschuim | Aluminium profiel met houten fineerbekleding | Vloer-plafond bevestiging, aangepast volgens het type afwerking | Flexibele afdichting in TPV (thermoplastisch elastomeer) | Gelaagd glas 66.2 12.8mm | Transparante acryl basis glasverbindings-kleefband | Verticale aluminium lat met houten fineerbekleding | [15 empty] | 7 | uploads/Jonction_01_HAAS.png | uploads/Jonction_02_HAAS.png | uploads/Jonction_03_HAAS.png |  |  | uploads/coupe_V_HAAS.png | Aansluiting systeemwand op muur | Aansluiting met volle systeemwand | Aansluiting met deur |  |  |  | uploads/TNB-ICONES-CLOISONS-CMJN-JYL-08.png | ALU ENKELE BEGLAZING + VERTICALE SCHEIDINGSLATEN
671 | P_HAAS_VAR8_39dB_EI00 | Haas | Haas | Variant 8 | en | Cloison | Removable single-glazed partition system, equipped with 12.8 mm or 16.8 mm glass, supported by an aluminum frame with epoxy coating. | uploads/P_HAAS_V8.png | max. 3100 mm | from 200 to 6000 mm | 25 mm |  | 5 mm | ± 2500 Kg/m ³ |  |  |  | EI00 | Classe IV a | 39dB | uploads/P_HAAS_VAR8_39dB_EI00.svg | Floor/ceiling acoustic seal made of polyethylene foam | Aluminum profile coated with wood veneer | Floor-to-ceiling fixing, adapted to the type of finish | Flexible TPV seal (thermoplastic elastomer) | Laminated glass 66.2 12.8 mm | Transparent acrylic-based adhesive joint for glazing connection | Vertical aluminum slat coated with wood veneer | [15 empty] | 7 | uploads/Jonction_01_HAAS.png | uploads/Jonction_02_HAAS.png | uploads/Jonction_03_HAAS.png |  |  | uploads/coupe_V_HAAS.png | [6 empty] | uploads/TNB-ICONES-CLOISONS-CMJN-JYL-08.png | SINGLE-PANED ALUMINUM + VERTICAL SPACER SLATS
670 | P_HAAS_VAR8_39dB_EI00 | Haas | Haas | Variante 8 | fr | Cloison | Cloison système amovible en simple vitrage, équipée de verre de 12,8 mm ou 16,8mm, supportée par un cadre en aluminium avec revêtement époxy. | uploads/P_HAAS_V8.png | max. 3100 mm | de 200 à 6000 mm | 25 mm |  | 5 mm | ± 2500 Kg/m ³ |  |  |  | EI00 | Classe IV a | 39dB | uploads/P_HAAS_VAR8_39dB_EI00.svg | Joint acoustique sol/plafond en mousse de polyéthylène | Profilé aluminium recouvert d’un placage bois | Fixation sol-plafond, adaptée selon le type de revêtement | Joint souple en TPV (élastomère thermoplastique) | Verre Feuilleté 88.2 12.8mm | Joint adhésif transparent de jonction de vitrage de base acrylique | Latte verticale en aluminium recouvert d’un placage bois | [15 empty] | 7 | uploads/Jonction_01_HAAS.png | uploads/Jonction_02_HAAS.png | uploads/Jonction_03_HAAS.png |  |  | uploads/coupe_V_HAAS.png | Raccord cloison sur mur | Jonction avec cloison plein | Jonction avec porte |  |  |  | uploads/TNB-ICONES-CLOISONS-CMJN-JYL-08.png | BOIS SIMPLE VITRAGE + LATTES DE SÉPARATION VERTICALES
669 | P_HAAS_VAR8_38dB_EI00 | Haas | Haas | Variante 8 | nl | Cloison | Verplaatsbare systeemwand met enkel glas, uitgerust met glas van 12,8 mm of 16,8mm, ondersteund door een aluminium kader met epoxycoating. | uploads/P_HAAS_V8.png | max. 3100 mm | de 200 tot 6000 mm | 25 mm |  | 5 mm | ± 2500 Kg/m ³ |  |  |  | EI00 | Classe IV a | 38dB | uploads/P_HAAS_VAR8_38dB_EI00.svg | Akoestische vloer/plafond voeg in polyethyleenschuim | Aluminium profiel met houten fineerbekleding | Vloer-plafond bevestiging, aangepast volgens het type afwerking | Flexibele afdichting in TPV (thermoplastisch elastomeer) | Gelaagd glas 66.2 12.8mm | Transparante acryl basis glasverbindings-kleefband | Verticale aluminium lat met houten fineerbekleding | [15 empty] | 7 | uploads/Jonction_01_HAAS.png | uploads/Jonction_02_HAAS.png | uploads/Jonction_03_HAAS.png |  |  | uploads/coupe_V_HAAS.png | Aansluiting systeemwand op muur | Aansluiting met volle systeemwand | Aansluiting met deur |  |  |  | uploads/TNB-ICONES-CLOISONS-CMJN-JYL-08.png | ALU ENKELE BEGLAZING + VERTICALE SCHEIDINGSLATEN
668 | P_HAAS_VAR8_38dB_EI00 | Haas | Haas | Variant 8 | en | Cloison | Removable single-glazed partition system, equipped with 12.8 mm or 16.8 mm glass, supported by an aluminum frame with epoxy coating. | uploads/P_HAAS_V8.png | max. 3100 mm | from 200 to 6000 mm | 25 mm |  | 5 mm | ± 2500 Kg/m ³ |  |  |  | EI00 | Classe IV a | 38dB | uploads/P_HAAS_VAR8_38dB_EI00.svg | Floor/ceiling acoustic seal made of polyethylene foam | Aluminum profile coated with wood veneer | Floor-to-ceiling fixing, adapted to the type of finish | Flexible TPV seal (thermoplastic elastomer) | Laminated glass 66.2 12.8 mm | Transparent acrylic-based adhesive joint for glazing connection | Vertical aluminum slat coated with wood veneer | [15 empty] | 7 | uploads/Jonction_01_HAAS.png | uploads/Jonction_02_HAAS.png | uploads/Jonction_03_HAAS.png |  |  | uploads/coupe_V_HAAS.png | [6 empty] | uploads/TNB-ICONES-CLOISONS-CMJN-JYL-08.png | SINGLE-PANED ALUMINUM + VERTICAL SPACER SLATS
667 | P_HAAS_VAR8_38dB_EI00 | Haas | Haas | Variante 8 | fr | Cloison | Cloison système amovible en simple vitrage, équipée de verre de 12,8 mm ou 16,8mm, supportée par un cadre en aluminium avec revêtement époxy. | uploads/P_HAAS_V8.png | max. 3100 mm | de 200 à 6000 mm | 25 mm |  | 5 mm | ± 2500 Kg/m ³ |  |  |  | EI00 | Classe IV a | 38dB | uploads/P_HAAS_VAR8_38dB_EI00.svg | Joint acoustique sol/plafond en mousse de polyéthylène | Profilé aluminium recouvert d’un placage bois | Fixation sol-plafond, adaptée selon le type de revêtement | Joint souple en TPV (élastomère thermoplastique) | Verre Feuilleté 66.2 Acoustique 12.8mm | Joint adhésif transparent de jonction de vitrage de base acrylique | Latte verticale en aluminium recouvert d’un placage bois | [15 empty] | 7 | uploads/Jonction_01_HAAS.png | uploads/Jonction_02_HAAS.png | uploads/Jonction_03_HAAS.png |  |  | uploads/coupe_V_HAAS.png | Raccord cloison sur mur | Jonction avec cloison plein | Jonction avec porte |  |  |  | uploads/TNB-ICONES-CLOISONS-CMJN-JYL-08.png | BOIS SIMPLE VITRAGE + LATTES DE SÉPARATION VERTICALES
666 | P_HAAS_VAR8_37dB_EI00 | Haas | Haas | Variante 8 | nl | Cloison | Verplaatsbare systeemwand met enkel glas, uitgerust met glas van 12,8 mm of 16,8mm, ondersteund door een aluminium kader met epoxycoating. | uploads/P_HAAS_V8.png | max. 3100 mm | de 200 tot 6000 mm | 25 mm |  | 5 mm | ± 2500 Kg/m ³ |  |  |  | EI00 | Classe IV a | 37dB | uploads/P_HAAS_VAR8_37dB_EI00.svg | Akoestische vloer/plafond voeg in polyethyleenschuim | Aluminium profiel met houten fineerbekleding | Vloer-plafond bevestiging, aangepast volgens het type afwerking | Flexibele afdichting in TPV (thermoplastisch elastomeer) | Gelaagd glas 66.2 12.8mm | Transparante acryl basis glasverbindings-kleefband | Verticale aluminium lat met houten fineerbekleding | [15 empty] | 7 | uploads/Jonction_01_HAAS.png | uploads/Jonction_02_HAAS.png | uploads/Jonction_03_HAAS.png |  |  | uploads/coupe_V_HAAS.png | Aansluiting systeemwand op muur | Aansluiting met volle systeemwand | Aansluiting met deur |  |  |  | uploads/TNB-ICONES-CLOISONS-CMJN-JYL-08.png | ALU ENKELE BEGLAZING + VERTICALE SCHEIDINGSLATEN
665 | P_HAAS_VAR8_37dB_EI00 | Haas | Haas | Variant 8 | en | Cloison | Removable single-glazed partition system, equipped with 12.8 mm or 16.8 mm glass, supported by an aluminum frame with epoxy coating. | uploads/P_HAAS_V8.png | max. 3100 mm | from 200 to 6000 mm | 25 mm |  | 5 mm | ± 2500 Kg/m ³ |  |  |  | EI00 | Classe IV a | 37dB | uploads/P_HAAS_VAR8_37dB_EI00.svg | Floor/ceiling acoustic seal made of polyethylene foam | Aluminum profile coated with wood veneer | Floor-to-ceiling fixing, adapted to the type of finish | Flexible TPV seal (thermoplastic elastomer) | Laminated glass 66.2 12.8 mm | Transparent acrylic-based adhesive joint for glazing connection | Vertical aluminum slat coated with wood veneer | [15 empty] | 7 | uploads/Jonction_01_HAAS.png | uploads/Jonction_02_HAAS.png | uploads/Jonction_03_HAAS.png |  |  | uploads/coupe_V_HAAS.png | [6 empty] | uploads/TNB-ICONES-CLOISONS-CMJN-JYL-08.png | SINGLE-PANED ALUMINUM + VERTICAL SPACER SLATS
664 | P_HAAS_VAR8_37dB_EI00 | Haas | Haas | Variante 8 | fr | Cloison | Cloison système amovible en simple vitrage, équipée de verre de 12,8 mm ou 16,8mm, supportée par un cadre en aluminium avec revêtement époxy. | uploads/P_HAAS_V8.png | max. 3100 mm | de 200 à 6000 mm | 25 mm |  | 5 mm | ± 2500 Kg/m ³ |  |  |  | EI00 | Classe IV a | 37dB | uploads/P_HAAS_VAR8_37dB_EI00.svg | Joint acoustique sol/plafond en mousse de polyéthylène | Profilé aluminium recouvert d’un placage bois | Fixation sol-plafond, adaptée selon le type de revêtement | Joint souple en TPV (élastomère thermoplastique) | Verre Feuilleté 66.2 12.8mm | Joint adhésif transparent de jonction de vitrage de base acrylique | Latte verticale en aluminium recouvert d’un placage bois | [15 empty] | 7 | uploads/Jonction_01_HAAS.png | uploads/Jonction_02_HAAS.png | uploads/Jonction_03_HAAS.png |  |  | uploads/coupe_V_HAAS.png | Raccord cloison sur mur | Jonction avec cloison plein | Jonction avec porte |  |  |  | uploads/TNB-ICONES-CLOISONS-CMJN-JYL-08.png | BOIS SIMPLE VITRAGE + LATTES DE SÉPARATION VERTICALES
663 | P_HAAS_VAR7_41dB_EI00 | Haas | Haas | Variante 7 | nl | Cloison | Verplaatsbare systeemwand met enkel glas, uitgerust met glas van 12,8 mm of 16,8mm, ondersteund door een aluminium kader met epoxycoating. | uploads/P_HAAS_V7.png | max. 3100 mm | de 200 tot 6000 mm | 25 mm |  | 5 mm | ± 2500 Kg/m ³ |  |  |  | EI00 | Classe IV a | 41dB | uploads/P_HAAS_VAR7_41dB_EI00.svg | Akoestische vloer/plafond voeg in polyethyleenschuim | Aluminium profiel met houten fineerbekleding | Vloer-plafond bevestiging, aangepast volgens het type afwerking | Flexibele afdichting in TPV (thermoplastisch elastomeer) | Gelaagd glas 66.2 12.8mm | Transparante acryl basis glasverbindings-kleefband | Horizontale aluminium lat met houten fineerbekleding | [15 empty] | 7 | uploads/Jonction_01_HAAS.png | uploads/Jonction_02_HAAS.png | uploads/Jonction_03_HAAS.png |  |  | uploads/coupe_V_HAAS.png | Aansluiting systeemwand op muur | Aansluiting met volle systeemwand | Aansluiting met deur |  |  |  | uploads/TNB-ICONES-CLOISONS-CMJN-JYL-07.png | ALU ENKELE BEGLAZING + HORIZONTALE SCHEIDINGSLATEN
662 | P_HAAS_VAR7_41dB_EI00 | Haas | Haas | Variant 7 | en | Cloison | Removable single-glazed partition system, equipped with 12.8 mm or 16.8 mm glass, supported by an aluminum frame with epoxy coating. | uploads/P_HAAS_V7.png | max. 3100 mm | from 200 to 6000 mm | 25 mm |  | 5 mm | ± 2500 Kg/m ³ |  |  |  | EI00 | Classe IV a | 41dB | uploads/P_HAAS_VAR7_41dB_EI00.svg | Floor/ceiling acoustic seal made of polyethylene foam | Aluminum profile coated with wood veneer | Floor-to-ceiling fixing, adapted to the type of finish | Flexible TPV seal (thermoplastic elastomer) | Laminated glass 66.2 12.8 mm | Transparent acrylic-based adhesive joint for glazing connection | Horizontal aluminum slat coated with wood veneer | [15 empty] | 7 | uploads/Jonction_01_HAAS.png | uploads/Jonction_02_HAAS.png | uploads/Jonction_03_HAAS.png |  |  | uploads/coupe_V_HAAS.png | [6 empty] | uploads/TNB-ICONES-CLOISONS-CMJN-JYL-07.png | SINGLE-PANED ALUMINUM + HORIZONTAL SPACER SLATS
661 | P_HAAS_VAR7_41dB_EI00 | Haas | Haas | Variante 7 | fr | Cloison | Cloison système amovible en simple vitrage, équipée de verre de 12,8 mm ou 16,8mm, supportée par un cadre en aluminium avec revêtement époxy. | uploads/P_HAAS_V7.png | max. 3100 mm | de 200 à 6000 mm | 25 mm |  | 5 mm | ± 2500 Kg/m ³ |  |  |  | EI00 | Classe IV a | 41dB | uploads/P_HAAS_VAR7_41dB_EI00.svg | Joint acoustique sol/plafond en mousse de polyéthylène | Profilé aluminium recouvert d’un placage bois | Fixation sol-plafond, adaptée selon le type de revêtement | Joint souple en TPV (élastomère thermoplastique) | Verre Feuilleté 88.2 Acoustique 12.8mm | Joint adhésif transparent de jonction de vitrage de base acrylique | Latte horizentale en aluminium recouvert d’un placage bois | [15 empty] | 7 | uploads/Jonction_01_HAAS.png | uploads/Jonction_02_HAAS.png | uploads/Jonction_03_HAAS.png |  |  | uploads/coupe_V_HAAS.png | Raccord cloison sur mur | Jonction avec cloison plein | Jonction avec porte |  |  |  | uploads/TNB-ICONES-CLOISONS-CMJN-JYL-07.png | ALU SIMPLE VITRAGE + LATTES DE SÉPARATION HORIZONTALES
660 | P_HAAS_VAR7_39dB_EI00 | Haas | Haas | Variante 7 | nl | Cloison | Verplaatsbare systeemwand met enkel glas, uitgerust met glas van 12,8 mm of 16,8mm, ondersteund door een aluminium kader met epoxycoating. | uploads/P_HAAS_V7.png | max. 3100 mm | de 200 tot 6000 mm | 25 mm |  | 5 mm | ± 2500 Kg/m ³ |  |  |  | EI00 | Classe IV a | 39dB | uploads/P_HAAS_VAR7_39dB_EI00.svg | Akoestische vloer/plafond voeg in polyethyleenschuim | Aluminium profiel met houten fineerbekleding | Vloer-plafond bevestiging, aangepast volgens het type afwerking | Flexibele afdichting in TPV (thermoplastisch elastomeer) | Gelaagd glas 66.2 12.8mm | Transparante acryl basis glasverbindings-kleefband | Horizontale aluminium lat met houten fineerbekleding | [15 empty] | 7 | uploads/Jonction_01_HAAS.png | uploads/Jonction_02_HAAS.png | uploads/Jonction_03_HAAS.png |  |  | uploads/coupe_V_HAAS.png | Aansluiting systeemwand op muur | Aansluiting met volle systeemwand | Aansluiting met deur |  |  |  | uploads/TNB-ICONES-CLOISONS-CMJN-JYL-07.png | ALU ENKELE BEGLAZING + HORIZONTALE SCHEIDINGSLATEN
659 | P_HAAS_VAR7_39dB_EI00 | Haas | Haas | Variant 7 | en | Cloison | Removable single-glazed partition system, equipped with 12.8 mm or 16.8 mm glass, supported by an aluminum frame with epoxy coating. | uploads/P_HAAS_V7.png | max. 3100 mm | from 200 to 6000 mm | 25 mm |  | 5 mm | ± 2500 Kg/m ³ |  |  |  | EI00 | Classe IV a | 39dB | uploads/P_HAAS_VAR7_39dB_EI00.svg | Floor/ceiling acoustic seal made of polyethylene foam | Aluminum profile coated with wood veneer | Floor-to-ceiling fixing, adapted to the type of finish | Flexible TPV seal (thermoplastic elastomer) | Laminated glass 66.2 12.8 mm | Transparent acrylic-based adhesive joint for glazing connection | Horizontal aluminum slat coated with wood veneer | [15 empty] | 7 | uploads/Jonction_01_HAAS.png | uploads/Jonction_02_HAAS.png | uploads/Jonction_03_HAAS.png |  |  | uploads/coupe_V_HAAS.png | [6 empty] | uploads/TNB-ICONES-CLOISONS-CMJN-JYL-07.png | SINGLE-PANED ALUMINUM + HORIZONTAL SPACER SLATS
658 | P_HAAS_VAR7_39dB_EI00 | Haas | Haas | Variante 7 | fr | Cloison | Cloison système amovible en simple vitrage, équipée de verre de 12,8 mm ou 16,8mm, supportée par un cadre en aluminium avec revêtement époxy. | uploads/P_HAAS_V7.png | max. 3100 mm | de 200 à 6000 mm | 25 mm |  | 5 mm | ± 2500 Kg/m ³ |  |  |  | EI00 | Classe IV a | 39dB | uploads/P_HAAS_VAR7_39dB_EI00.svg | Joint acoustique sol/plafond en mousse de polyéthylène | Profilé aluminium recouvert d’un placage bois | Fixation sol-plafond, adaptée selon le type de revêtement | Joint souple en TPV (élastomère thermoplastique) | Verre Feuilleté 88.2 12.8mm | Joint adhésif transparent de jonction de vitrage de base acrylique | Latte horizentale en aluminium recouvert d’un placage bois | [15 empty] | 7 | uploads/Jonction_01_HAAS.png | uploads/Jonction_02_HAAS.png | uploads/Jonction_03_HAAS.png |  |  | uploads/coupe_V_HAAS.png | Raccord cloison sur mur | Jonction avec cloison plein | Jonction avec porte |  |  |  | uploads/TNB-ICONES-CLOISONS-CMJN-JYL-07.png | ALU SIMPLE VITRAGE + LATTES DE SÉPARATION HORIZONTALES
657 | P_HAAS_VAR7_38dB_EI00 | Haas | Haas | Variante 7 | nl | Cloison | Verplaatsbare systeemwand met enkel glas, uitgerust met glas van 12,8 mm of 16,8mm, ondersteund door een aluminium kader met epoxycoating. | uploads/P_HAAS_V7.png | max. 3100 mm | de 200 tot 6000 mm | 25 mm |  | 5 mm | ± 2500 Kg/m ³ |  |  |  | EI00 | Classe IV a | 38dB | uploads/P_HAAS_VAR7_38dB_EI00.svg | Akoestische vloer/plafond voeg in polyethyleenschuim | Aluminium profiel met houten fineerbekleding | Vloer-plafond bevestiging, aangepast volgens het type afwerking | Flexibele afdichting in TPV (thermoplastisch elastomeer) | Gelaagd glas 66.2 12.8mm | Transparante acryl basis glasverbindings-kleefband | Horizontale aluminium lat met houten fineerbekleding | [15 empty] | 7 | uploads/Jonction_01_HAAS.png | uploads/Jonction_02_HAAS.png | uploads/Jonction_03_HAAS.png |  |  | uploads/coupe_V_HAAS.png | Aansluiting systeemwand op muur | Aansluiting met volle systeemwand | Aansluiting met deur |  |  |  | uploads/TNB-ICONES-CLOISONS-CMJN-JYL-07.png | ALU ENKELE BEGLAZING + HORIZONTALE SCHEIDINGSLATEN
656 | P_HAAS_VAR7_38dB_EI00 | Haas | Haas | Variant 7 | en | Cloison | Removable single-glazed partition system, equipped with 12.8 mm or 16.8 mm glass, supported by an aluminum frame with epoxy coating. | uploads/P_HAAS_V7.png | max. 3100 mm | from 200 to 6000 mm | 25 mm |  | 5 mm | ± 2500 Kg/m ³ |  |  |  | EI00 | Classe IV a | 38dB | uploads/P_HAAS_VAR7_38dB_EI00.svg | Floor/ceiling acoustic seal made of polyethylene foam | Aluminum profile coated with wood veneer | Floor-to-ceiling fixing, adapted to the type of finish | Flexible TPV seal (thermoplastic elastomer) | Laminated glass 66.2 12.8 mm | Transparent acrylic-based adhesive joint for glazing connection | Horizontal aluminum slat coated with wood veneer | [15 empty] | 7 | uploads/Jonction_01_HAAS.png | uploads/Jonction_02_HAAS.png | uploads/Jonction_03_HAAS.png |  |  | uploads/coupe_V_HAAS.png | [6 empty] | uploads/TNB-ICONES-CLOISONS-CMJN-JYL-07.png | SINGLE-PANED ALUMINUM + HORIZONTAL SPACER SLATS
655 | P_HAAS_VAR7_38dB_EI00 | Haas | Haas | Variante 7 | fr | Cloison | Cloison système amovible en simple vitrage, équipée de verre de 12,8 mm ou 16,8mm, supportée par un cadre en aluminium avec revêtement époxy. | uploads/P_HAAS_V7.png | max. 3100 mm | de 200 à 6000 mm | 25 mm |  | 5 mm | ± 2500 Kg/m ³ |  |  |  | EI00 | Classe IV a | 38dB | uploads/P_HAAS_VAR7_38dB_EI00.svg | Joint acoustique sol/plafond en mousse de polyéthylène | Profilé aluminium recouvert d’un placage bois | Fixation sol-plafond, adaptée selon le type de revêtement | Joint souple en TPV (élastomère thermoplastique) | Verre Feuilleté 66.2 Acoustique 12.8mm | Joint adhésif transparent de jonction de vitrage de base acrylique | Latte horizentale en aluminium recouvert d’un placage bois | [15 empty] | 7 | uploads/Jonction_01_HAAS.png | uploads/Jonction_02_HAAS.png | uploads/Jonction_03_HAAS.png |  |  | uploads/coupe_V_HAAS.png | Raccord cloison sur mur | Jonction avec cloison plein | Jonction avec porte |  |  |  | uploads/TNB-ICONES-CLOISONS-CMJN-JYL-07.png | ALU SIMPLE VITRAGE + LATTES DE SÉPARATION HORIZONTALES
654 | P_HAAS_VAR7_37dB_EI00 | Haas | Haas | Variante 7 | nl | Cloison | Verplaatsbare systeemwand met enkel glas, uitgerust met glas van 12,8 mm of 16,8mm, ondersteund door een aluminium kader met epoxycoating. | uploads/P_HAAS_V7.png | max. 3100 mm | de 200 tot 6000 mm | 25 mm |  | 5 mm | ± 2500 Kg/m ³ |  |  |  | EI00 | Classe IV a | 37dB | uploads/P_HAAS_VAR7_37dB_EI00.svg | Akoestische vloer/plafond voeg in polyethyleenschuim | Aluminium profiel met houten fineerbekleding | Vloer-plafond bevestiging, aangepast volgens het type afwerking | Flexibele afdichting in TPV (thermoplastisch elastomeer) | Gelaagd glas 66.2 12.8mm | Transparante acryl basis glasverbindings-kleefband | Horizontale aluminium lat met houten fineerbekleding | [15 empty] | 7 | uploads/Jonction_01_HAAS.png | uploads/Jonction_02_HAAS.png | uploads/Jonction_03_HAAS.png |  |  | uploads/coupe_V_HAAS.png | Aansluiting systeemwand op muur | Aansluiting met volle systeemwand | Aansluiting met deur |  |  |  | uploads/TNB-ICONES-CLOISONS-CMJN-JYL-07.png | ALU ENKELE BEGLAZING + HORIZONTALE SCHEIDINGSLATEN
653 | P_HAAS_VAR7_37dB_EI00 | Haas | Haas | Variant 7 | en | Cloison | Removable single-glazed partition system, equipped with 12.8 mm or 16.8 mm glass, supported by an aluminum frame with epoxy coating. | uploads/P_HAAS_V7.png | max. 3100 mm | from 200 to 6000 mm | 25 mm |  | 5 mm | ± 2500 Kg/m ³ |  |  |  | EI00 | Classe IV a | 37dB | uploads/P_HAAS_VAR7_37dB_EI00.svg | Floor/ceiling acoustic seal made of polyethylene foam | Aluminum profile coated with wood veneer | Floor-to-ceiling fixing, adapted to the type of finish | Flexible TPV seal (thermoplastic elastomer) | Laminated glass 66.2 12.8 mm | Transparent acrylic-based adhesive joint for glazing connection | Horizontal aluminum slat coated with wood veneer | [15 empty] | 7 | uploads/Jonction_01_HAAS.png | uploads/Jonction_02_HAAS.png | uploads/Jonction_03_HAAS.png |  |  | uploads/coupe_V_HAAS.png | [6 empty] | uploads/TNB-ICONES-CLOISONS-CMJN-JYL-07.png | SINGLE-PANED ALUMINUM + HORIZONTAL SPACER SLATS
652 | P_HAAS_VAR7_37dB_EI00 | Haas | Haas | Variante 7 | fr | Cloison | Cloison système amovible en simple vitrage, équipée de verre de 12,8 mm ou 16,8mm, supportée par un cadre en aluminium avec revêtement époxy. | uploads/P_HAAS_V7.png | max. 3100 mm | de 200 à 6000 mm | 25 mm |  | 5 mm | ± 2500 Kg/m ³ |  |  |  | EI00 | Classe IV a | 37dB | uploads/P_HAAS_VAR7_37dB_EI00.svg | Joint acoustique sol/plafond en mousse de polyéthylène | Profilé aluminium recouvert d’un placage bois | Fixation sol-plafond, adaptée selon le type de revêtement | Joint souple en TPV (élastomère thermoplastique) | Verre Feuilleté 66.2 12.8mm | Joint adhésif transparent de jonction de vitrage de base acrylique | Latte horizentale en aluminium recouvert d’un placage bois | [15 empty] | 7 | uploads/Jonction_01_HAAS.png | uploads/Jonction_02_HAAS.png | uploads/Jonction_03_HAAS.png |  |  | uploads/coupe_V_HAAS.png | Raccord cloison sur mur | Jonction avec cloison plein | Jonction avec porte |  |  |  | uploads/TNB-ICONES-CLOISONS-CMJN-JYL-07.png | ALU SIMPLE VITRAGE + LATTES DE SÉPARATION HORIZONTALES
651 | P_HAAS_VAR6_41dB_EI00 | Haas | Haas | Variante 6 | nl | Cloison | Verplaatsbare systeemwand met enkel glas, uitgerust met glas van 12,8 mm of 16,8mm, ondersteund door een aluminium kader met epoxycoating. | uploads/P_HAAS_V6.png | max. 3100 mm | de 200 tot 6000 mm | 25 mm |  | 5 mm | ± 2500 Kg/m ³ |  |  |  | EI00 | Classe IV a | 41dB | uploads/P_HAAS_VAR6_41dB_EI00.svg | Akoestische vloer/plafond voeg in polyethyleenschuim | Aluminium profiel met houten fineerbekleding | Vloer-plafond bevestiging, aangepast volgens het type afwerking | Flexibele afdichting in TPV (thermoplastisch elastomeer) | Gelaagd glas 66.2 12.8mm | Transparante acryl basis glasverbindings-kleefband | Horizontale aluminium lat met houten fineerbekleding | Verticale aluminium lat met houten fineerbekleding | [14 empty] | 8 | uploads/Jonction_01_HAAS.png | uploads/Jonction_02_HAAS.png | uploads/Jonction_03_HAAS.png |  |  | uploads/coupe_V_HAAS.png | Aansluiting systeemwand op muur | Aansluiting met volle systeemwand | Aansluiting met deur |  |  |  | uploads/TNB-ICONES-CLOISONS-CMJN-JYL-06.png | ALU ENKELE BEGLAZING + AFSTANDSLIJSTEN GRID
650 | P_HAAS_VAR6_41dB_EI00 | Haas | Haas | Variant 6 | en | Cloison | Removable single-glazed partition system, equipped with 12.8 mm or 16.8 mm glass, supported by an aluminum frame with epoxy coating. | uploads/P_HAAS_V6.png | max. 3100 mm | from 200 to 6000 mm | 25 mm |  | 5 mm | ± 2500 Kg/m ³ |  |  |  | EI00 | Classe IV a | 41dB | uploads/P_HAAS_VAR6_41dB_EI00.svg | Floor/ceiling acoustic seal made of polyethylene foam | Aluminum profile covered with wood veneer | Floor-to-ceiling fixing, adapted to the type of finish | Flexible TPV seal (thermoplastic elastomer) | Laminated glass 66.2 12.8 mm | Transparent acrylic-based adhesive joint for glazing connection | Horizontal aluminum slat coated with wood veneer | Vertical aluminum slat coated with wood veneer | [14 empty] | 8 | uploads/Jonction_01_HAAS.png | uploads/Jonction_02_HAAS.png | uploads/Jonction_03_HAAS.png |  |  | uploads/coupe_V_HAAS.png | [6 empty] | uploads/TNB-ICONES-CLOISONS-CMJN-JYL-06.png | SINGLE GLAZED ALUMINUM + GRID SPACER SLATS
649 | P_HAAS_VAR6_41dB_EI00 | Haas | Haas | Variante 6 | fr | Cloison | Cloison système amovible en simple vitrage, équipée de verre de 12,8 mm ou 16,8mm, supportée par un cadre en aluminium avec revêtement époxy. | uploads/P_HAAS_V6.png | max. 3100 mm | de 200 à 6000 mm | 25 mm |  | 5 mm | ± 2500 Kg/m ³ |  |  |  | EI00 | Classe IV a | 41dB | uploads/P_HAAS_VAR6_41dB_EI00.svg | Joint acoustique sol/plafond en mousse de polyéthylène | Profilé aluminium recouvert d’un placage bois | Fixation sol-plafond, adaptée selon le type de revêtement | Joint souple en TPV (élastomère thermoplastique) | Verre Feuilleté 88.2 Acoustique 12.8mm | Joint adhésif transparent de jonction de vitrage de base acrylique | Latte horizentale en aluminium recouvert d’un placage bois | Latte verticale en aluminium recouvert d’un placage bois | [14 empty] | 8 | uploads/Jonction_01_HAAS.png | uploads/Jonction_02_HAAS.png | uploads/Jonction_03_HAAS.png |  |  | uploads/coupe_V_HAAS.png | Raccord cloison sur mur | Jonction avec cloison plein | Jonction avec porte |  |  |  | uploads/TNB-ICONES-CLOISONS-CMJN-JYL-06.png | BOIS SIMPLE VITRAGE + LATTES DE SÉPARATION GRID
648 | P_HAAS_VAR6_39dB_EI00 | Haas | Haas | Variante 6 | nl | Cloison | Verplaatsbare systeemwand met enkel glas, uitgerust met glas van 12,8 mm of 16,8mm, ondersteund door een aluminium kader met epoxycoating. | uploads/P_HAAS_V6.png | max. 3100 mm | de 200 tot 6000 mm | 25 mm |  | 5 mm | ± 2500 Kg/m ³ |  |  |  | EI00 | Classe IV a | 39dB | uploads/P_HAAS_VAR6_39dB_EI00.svg | Akoestische vloer/plafond voeg in polyethyleenschuim | Aluminium profiel met houten fineerbekleding | Vloer-plafond bevestiging, aangepast volgens het type afwerking | Flexibele afdichting in TPV (thermoplastisch elastomeer) | Gelaagd glas 66.2 12.8mm | Transparante acryl basis glasverbindings-kleefband | Horizontale aluminium lat met houten fineerbekleding | Verticale aluminium lat met houten fineerbekleding | [14 empty] | 8 | uploads/Jonction_01_HAAS.png | uploads/Jonction_02_HAAS.png | uploads/Jonction_03_HAAS.png |  |  | uploads/coupe_V_HAAS.png | Aansluiting systeemwand op muur | Aansluiting met volle systeemwand | Aansluiting met deur |  |  |  | uploads/TNB-ICONES-CLOISONS-CMJN-JYL-06.png | ALU ENKELE BEGLAZING + AFSTANDSLIJSTEN GRID
647 | P_HAAS_VAR6_39dB_EI00 | Haas | Haas | Variant 6 | en | Cloison | Removable single-glazed partition system, equipped with 12.8 mm or 16.8 mm glass, supported by an aluminum frame with epoxy coating. | uploads/P_HAAS_V6.png | max. 3100 mm | from 200 to 6000 mm | 25 mm |  | 5 mm | ± 2500 Kg/m ³ |  |  |  | EI00 | Classe IV a | 39dB | uploads/P_HAAS_VAR6_39dB_EI00.svg | Floor/ceiling acoustic seal made of polyethylene foam | Aluminum profile covered with wood veneer | Floor-to-ceiling fixing, adapted to the type of finish | Flexible TPV seal (thermoplastic elastomer) | Laminated glass 66.2 12.8 mm | Transparent acrylic-based adhesive joint for glazing connection | Horizontal aluminum slat coated with wood veneer | Vertical aluminum slat coated with wood veneer | [14 empty] | 8 | uploads/Jonction_01_HAAS.png | uploads/Jonction_02_HAAS.png | uploads/Jonction_03_HAAS.png |  |  | uploads/coupe_V_HAAS.png | [6 empty] | uploads/TNB-ICONES-CLOISONS-CMJN-JYL-06.png | SINGLE GLAZED ALUMINUM + GRID SPACER SLATS
646 | P_HAAS_VAR6_39dB_EI00 | Haas | Haas | Variante 6 | fr | Cloison | Cloison système amovible en simple vitrage, équipée de verre de 12,8 mm ou 16,8mm, supportée par un cadre en aluminium avec revêtement époxy. | uploads/P_HAAS_V6.png | max. 3100 mm | de 200 à 6000 mm | 25 mm |  | 5 mm | ± 2500 Kg/m ³ |  |  |  | EI00 | Classe IV a | 39dB | uploads/P_HAAS_VAR6_39dB_EI00.svg | Joint acoustique sol/plafond en mousse de polyéthylène | Profilé aluminium recouvert d’un placage bois | Fixation sol-plafond, adaptée selon le type de revêtement | Joint souple en TPV (élastomère thermoplastique) | Verre Feuilleté 88.2 12.8mm | Joint adhésif transparent de jonction de vitrage de base acrylique | Latte horizentale en aluminium recouvert d’un placage bois | Latte verticale en aluminium recouvert d’un placage bois | [14 empty] | 8 | uploads/Jonction_01_HAAS.png | uploads/Jonction_02_HAAS.png | uploads/Jonction_03_HAAS.png |  |  | uploads/coupe_V_HAAS.png | Raccord cloison sur mur | Jonction avec cloison plein | Jonction avec porte |  |  |  | uploads/TNB-ICONES-CLOISONS-CMJN-JYL-06.png | BOIS SIMPLE VITRAGE + LATTES DE SÉPARATION GRID
645 | P_HAAS_VAR6_38dB_EI00 | Haas | Haas | Variante 6 | nl | Cloison | Verplaatsbare systeemwand met enkel glas, uitgerust met glas van 12,8 mm of 16,8mm, ondersteund door een aluminium kader met epoxycoating. | uploads/P_HAAS_V6.png | max. 3100 mm | de 200 tot 6000 mm | 25 mm |  | 5 mm | ± 2500 Kg/m ³ |  |  |  | EI00 | Classe IV a | 38dB | uploads/P_HAAS_VAR6_38dB_EI00.svg | Akoestische vloer/plafond voeg in polyethyleenschuim | Aluminium profiel met houten fineerbekleding | Vloer-plafond bevestiging, aangepast volgens het type afwerking | Flexibele afdichting in TPV (thermoplastisch elastomeer) | Gelaagd glas 66.2 12.8mm | Transparante acryl basis glasverbindings-kleefband | Horizontale aluminium lat met houten fineerbekleding | Verticale aluminium lat met houten fineerbekleding | [14 empty] | 8 | uploads/Jonction_01_HAAS.png | uploads/Jonction_02_HAAS.png | uploads/Jonction_03_HAAS.png |  |  | uploads/coupe_V_HAAS.png | Aansluiting systeemwand op muur | Aansluiting met volle systeemwand | Aansluiting met deur |  |  |  | uploads/TNB-ICONES-CLOISONS-CMJN-JYL-06.png | ALU ENKELE BEGLAZING + AFSTANDSLIJSTEN GRID
644 | P_HAAS_VAR6_38dB_EI00 | Haas | Haas | Variant 6 | en | Cloison | Removable single-glazed partition system, equipped with 12.8 mm or 16.8 mm glass, supported by an aluminum frame with epoxy coating. | uploads/P_HAAS_V6.png | max. 3100 mm | from 200 to 6000 mm | 25 mm |  | 5 mm | ± 2500 Kg/m ³ |  |  |  | EI00 | Classe IV a | 38dB | uploads/P_HAAS_VAR6_38dB_EI00.svg | Floor/ceiling acoustic seal made of polyethylene foam | Aluminum profile covered with wood veneer | Floor-to-ceiling fixing, adapted to the type of finish | Flexible TPV seal (thermoplastic elastomer) | Laminated glass 66.2 12.8 mm | Transparent acrylic-based adhesive joint for glazing connection | Horizontal aluminum slat coated with wood veneer | Vertical aluminum slat coated with wood veneer | [14 empty] | 8 | uploads/Jonction_01_HAAS.png | uploads/Jonction_02_HAAS.png | uploads/Jonction_03_HAAS.png |  |  | uploads/coupe_V_HAAS.png | [6 empty] | uploads/TNB-ICONES-CLOISONS-CMJN-JYL-06.png | SINGLE GLAZED ALUMINUM + GRID SPACER SLATS
643 | P_HAAS_VAR6_38dB_EI00 | Haas | Haas | Variante 6 | fr | Cloison | Cloison système amovible en simple vitrage, équipée de verre de 12,8 mm ou 16,8mm, supportée par un cadre en aluminium avec revêtement époxy. | uploads/P_HAAS_V6.png | max. 3100 mm | de 200 à 6000 mm | 25 mm |  | 5 mm | ± 2500 Kg/m ³ |  |  |  | EI00 | Classe IV a | 38dB | uploads/P_HAAS_VAR6_38dB_EI00.svg | Joint acoustique sol/plafond en mousse de polyéthylène | Profilé aluminium recouvert d’un placage bois | Fixation sol-plafond, adaptée selon le type de revêtement | Joint souple en TPV (élastomère thermoplastique) | Verre Feuilleté 66.2 Acoustique 12.8mm | Joint adhésif transparent de jonction de vitrage de base acrylique | Latte horizentale en aluminium recouvert d’un placage bois | Latte verticale en aluminium recouvert d’un placage bois | [14 empty] | 8 | uploads/Jonction_01_HAAS.png | uploads/Jonction_02_HAAS.png | uploads/Jonction_03_HAAS.png |  |  | uploads/coupe_V_HAAS.png | Raccord cloison sur mur | Jonction avec cloison plein | Jonction avec porte |  |  |  | uploads/TNB-ICONES-CLOISONS-CMJN-JYL-06.png | BOIS SIMPLE VITRAGE + LATTES DE SÉPARATION GRID
642 | P_HAAS_VAR6_37dB_EI00 | Haas | Haas | Variante 6 | nl | Cloison | Verplaatsbare systeemwand met enkel glas, uitgerust met glas van 12,8 mm of 16,8mm, ondersteund door een aluminium kader met epoxycoating. | uploads/P_HAAS_V6.png | max. 3100 mm | de 200 tot 6000 mm | 25 mm |  | 5 mm | ± 2500 Kg/m ³ |  |  |  | EI00 | Classe IV a | 37dB | uploads/P_HAAS_VAR6_37dB_EI00.svg | Akoestische vloer/plafond voeg in polyethyleenschuim | Aluminium profiel met houten fineerbekleding | Vloer-plafond bevestiging, aangepast volgens het type afwerking | Flexibele afdichting in TPV (thermoplastisch elastomeer) | Gelaagd glas 66.2 12.8mm | Transparante acryl basis glasverbindings-kleefband | Horizontale aluminium lat met houten fineerbekleding | Verticale aluminium lat met houten fineerbekleding | [14 empty] | 8 | uploads/Jonction_01_HAAS.png | uploads/Jonction_02_HAAS.png | uploads/Jonction_03_HAAS.png |  |  | uploads/coupe_V_HAAS.png | Aansluiting systeemwand op muur | Aansluiting met volle systeemwand | Aansluiting met deur |  |  |  | uploads/TNB-ICONES-CLOISONS-CMJN-JYL-06.png | ALU ENKELE BEGLAZING + AFSTANDSLIJSTEN GRID
641 | P_HAAS_VAR6_37dB_EI00 | Haas | Haas | Variant 6 | en | Cloison | Removable single-glazed partition system, equipped with 12.8 mm or 16.8 mm glass, supported by an aluminum frame with epoxy coating. | uploads/P_HAAS_V6.png | max. 3100 mm | from 200 to 6000 mm | 25 mm |  | 5 mm | ± 2500 Kg/m ³ |  |  |  | EI00 | Classe IV a | 37dB | uploads/P_HAAS_VAR6_37dB_EI00.svg | Floor/ceiling acoustic seal made of polyethylene foam | Aluminum profile covered with wood veneer | Floor-to-ceiling fixing, adapted to the type of finish | Flexible TPV seal (thermoplastic elastomer) | Laminated glass 66.2 12.8 mm | Transparent acrylic-based adhesive joint for glazing connection | Horizontal aluminum slat coated with wood veneer | Vertical aluminum slat coated with wood veneer | [14 empty] | 8 | uploads/Jonction_01_HAAS.png | uploads/Jonction_02_HAAS.png | uploads/Jonction_03_HAAS.png |  |  | uploads/coupe_V_HAAS.png | [6 empty] | uploads/TNB-ICONES-CLOISONS-CMJN-JYL-06.png | SINGLE GLAZED ALUMINUM + GRID SPACER SLATS
640 | P_HAAS_VAR6_37dB_EI00 | Haas | Haas | Variante 6 | fr | Cloison | Cloison système amovible en simple vitrage, équipée de verre de 12,8 mm ou 16,8mm, supportée par un cadre en aluminium avec revêtement époxy. | uploads/P_HAAS_V6.png | max. 3100 mm | de 200 à 6000 mm | 25 mm |  | 5 mm | ± 2500 Kg/m ³ |  |  |  | EI00 | Classe IV a | 37dB | uploads/P_HAAS_VAR6_37dB_EI00.svg | Joint acoustique sol/plafond en mousse de polyéthylène | Profilé aluminium recouvert d’un placage bois | Fixation sol-plafond, adaptée selon le type de revêtement | Joint souple en TPV (élastomère thermoplastique) | Verre Feuilleté 66.2 12.8mm | Joint adhésif transparent de jonction de vitrage de base acrylique | Latte horizentale en aluminium recouvert d’un placage bois | Latte verticale en aluminium recouvert d’un placage bois | [14 empty] | 8 | uploads/Jonction_01_HAAS.png | uploads/Jonction_02_HAAS.png | uploads/Jonction_03_HAAS.png |  |  | uploads/coupe_V_HAAS.png | Raccord cloison sur mur | Jonction avec cloison plein | Jonction avec porte |  |  |  | uploads/TNB-ICONES-CLOISONS-CMJN-JYL-06.png | BOIS SIMPLE VITRAGE + LATTES DE SÉPARATION GRID
639 | P_HAAS_VAR5_41dB_EI00 | Haas | Haas | Variante 5 | nl | Cloison | Verplaatsbare systeemwand met enkel glas, uitgerust met glas van 12,8 mm of 16,8mm, ondersteund door een aluminium kader met epoxycoating. | uploads/P_HAAS_V5.png | max. 3100 mm | de 200 tot 6000 mm | 25 mm |  | 5 mm | ± 2500 Kg/m ³ |  |  |  | EI00 | Classe IV a | 41dB | uploads/P_HAAS_VAR5_41dB_EI00.svg | Akoestische vloer/plafond voeg in polyethyleenschuim | Aluminium profiel met houten fineerbekleding | Vloer-plafond bevestiging, aangepast volgens het type afwerking | Flexibele afdichting in TPV (thermoplastisch elastomeer) | Gelaagd glas 66.2 12.8mm | Transparante acryl basis glasverbindings-kleefband | [16 empty] | 6 | uploads/Jonction_01_HAAS.png | uploads/Jonction_02_HAAS.png | uploads/Jonction_03_HAAS.png |  |  | uploads/coupe_V_HAAS.png | Aansluiting systeemwand op muur | Aansluiting met volle systeemwand | Aansluiting met deur |  |  |  | uploads/TNB-ICONES-CLOISONS-CMJN-JYL-05.png | ALUMINIUM ENKELE BEGLAZING, ZONDER AFSTANDSLIJSTEN
638 | P_HAAS_VAR5_41dB_EI00 | Haas | Haas | Variant 5 | en | Cloison | Removable single-glazed partition system, equipped with 12.8 mm or 16.8 mm glass, supported by an aluminum frame with epoxy coating. | uploads/P_HAAS_V5.png | max. 3100 mm | from 200 to 6000 mm | 25 mm |  | 5 mm | ± 2500 Kg/m ³ |  |  |  | EI00 | Classe IV a | 41dB | uploads/P_HAAS_VAR5_41dB_EI00.svg | Floor/ceiling acoustic seal made of polyethylene foam | Aluminum profile covered with wood veneer | Floor-to-ceiling fixing, adapted to the type of finish | Flexible TPV seal (thermoplastic elastomer) | Laminated glass 66.2 12.8 mm | Transparent acrylic-based adhesive joint for glazing connection | [16 empty] | 6 | uploads/Jonction_01_HAAS.png | uploads/Jonction_02_HAAS.png | uploads/Jonction_03_HAAS.png |  |  | uploads/coupe_V_HAAS.png | [6 empty] | uploads/TNB-ICONES-CLOISONS-CMJN-JYL-05.png | SINGLE-PANED ALUMINUM, WITHOUT SPACER STRIPS
637 | P_HAAS_VAR5_41dB_EI00 | Haas | Haas | Variante 5 | fr | Cloison | Cloison système amovible en simple vitrage, équipée de verre de 12,8 mm ou 16,8mm, supportée par un cadre en aluminium avec revêtement époxy. | uploads/P_HAAS_V5.png | max. 3100 mm | de 200 à 6000 mm | 25 mm |  | 5 mm | ± 2500 Kg/m ³ |  |  |  | EI00 | Classe IV a | 41dB | uploads/P_HAAS_VAR5_41dB_EI00.svg | Joint acoustique sol/plafond en mousse de polyéthylène | Profilé aluminium recouvert d’un placage bois | Fixation sol-plafond, adaptée selon le type de revêtement | Joint souple en TPV (élastomère thermoplastique) | Verre Feuilleté 88.2 Acoustique 12.8mm | Joint adhésif transparent de jonction de vitrage de base acrylique | [16 empty] | 6 | uploads/Jonction_01_HAAS.png | uploads/Jonction_02_HAAS.png | uploads/Jonction_03_HAAS.png |  |  | uploads/coupe_V_HAAS.png | Raccord cloison sur mur | Jonction avec cloison plein | Jonction avec porte |  |  |  | uploads/TNB-ICONES-CLOISONS-CMJN-JYL-05.png | BOIS SIMPLE VITRAGE, SANS LATTES DE SÉPARATION
636 | P_HAAS_VAR5_39dB_EI00 | Haas | Haas | Variante 5 | nl | Cloison | Verplaatsbare systeemwand met enkel glas, uitgerust met glas van 12,8 mm of 16,8mm, ondersteund door een aluminium kader met epoxycoating. | uploads/P_HAAS_V5.png | max. 3100 mm | de 200 tot 6000 mm | 25 mm |  | 5 mm | ± 2500 Kg/m ³ |  |  |  | EI00 | Classe IV a | 39dB | uploads/P_HAAS_VAR5_39dB_EI00.svg | Akoestische vloer/plafond voeg in polyethyleenschuim | Aluminium profiel met houten fineerbekleding | Vloer-plafond bevestiging, aangepast volgens het type afwerking | Flexibele afdichting in TPV (thermoplastisch elastomeer) | Gelaagd glas 66.2 12.8mm | Transparante acryl basis glasverbindings-kleefband | [16 empty] | 6 | uploads/Jonction_01_HAAS.png | uploads/Jonction_02_HAAS.png | uploads/Jonction_03_HAAS.png |  |  | uploads/coupe_V_HAAS.png | Aansluiting systeemwand op muur | Aansluiting met volle systeemwand | Aansluiting met deur |  |  |  | uploads/TNB-ICONES-CLOISONS-CMJN-JYL-05.png | ALUMINIUM ENKELE BEGLAZING, ZONDER AFSTANDSLIJSTEN
635 | P_HAAS_VAR5_39dB_EI00 | Haas | Haas | Variant 5 | en | Cloison | Removable single-glazed partition system, equipped with 12.8 mm or 16.8 mm glass, supported by an aluminum frame with epoxy coating. | uploads/P_HAAS_V5.png | max. 3100 mm | from 200 to 6000 mm | 25 mm |  | 5 mm | ± 2500 Kg/m ³ |  |  |  | EI00 | Classe IV a | 39dB | uploads/P_HAAS_VAR5_39dB_EI00.svg | Floor/ceiling acoustic seal made of polyethylene foam | Aluminum profile covered with wood veneer | Floor-to-ceiling fixing, adapted to the type of finish | Flexible TPV seal (thermoplastic elastomer) | Laminated glass 66.2 12.8 mm | Transparent acrylic-based adhesive joint for glazing connection | [16 empty] | 6 | uploads/Jonction_01_HAAS.png | uploads/Jonction_02_HAAS.png | uploads/Jonction_03_HAAS.png |  |  | uploads/coupe_V_HAAS.png | [6 empty] | uploads/TNB-ICONES-CLOISONS-CMJN-JYL-05.png | SINGLE-PANED ALUMINUM, WITHOUT SPACER STRIPS
634 | P_HAAS_VAR5_39dB_EI00 | Haas | Haas | Variante 5 | fr | Cloison | Cloison système amovible en simple vitrage, équipée de verre de 12,8 mm ou 16,8mm, supportée par un cadre en aluminium avec revêtement époxy. | uploads/P_HAAS_V5.png | max. 3100 mm | de 200 à 6000 mm | 25 mm |  | 5 mm | ± 2500 Kg/m ³ |  |  |  | EI00 | Classe IV a | 39dB | uploads/P_HAAS_VAR5_39dB_EI00.svg | Joint acoustique sol/plafond en mousse de polyéthylène | Profilé aluminium recouvert d’un placage bois | Fixation sol-plafond, adaptée selon le type de revêtement | Joint souple en TPV (élastomère thermoplastique) | Verre Feuilleté 88.2 12.8mm | Joint adhésif transparent de jonction de vitrage de base acrylique | [16 empty] | 6 | uploads/Jonction_01_HAAS.png | uploads/Jonction_02_HAAS.png | uploads/Jonction_03_HAAS.png |  |  | uploads/coupe_V_HAAS.png | Raccord cloison sur mur | Jonction avec cloison plein | Jonction avec porte |  |  |  | uploads/TNB-ICONES-CLOISONS-CMJN-JYL-05.png | BOIS SIMPLE VITRAGE, SANS LATTES DE SÉPARATION
633 | P_HAAS_VAR5_38dB_EI00 | Haas | Haas | Variante 5 | nl | Cloison | Verplaatsbare systeemwand met enkel glas, uitgerust met glas van 12,8 mm of 16,8mm, ondersteund door een aluminium kader met epoxycoating. | uploads/P_HAAS_V5.png | max. 3100 mm | de 200 tot 6000 mm | 25 mm |  | 5 mm | ± 2500 Kg/m ³ |  |  |  | EI00 | Classe IV a | 38dB | uploads/P_HAAS_VAR5_38dB_EI00.svg | Akoestische vloer/plafond voeg in polyethyleenschuim | Aluminium profiel met houten fineerbekleding | Vloer-plafond bevestiging, aangepast volgens het type afwerking | Flexibele afdichting in TPV (thermoplastisch elastomeer) | Gelaagd glas 66.2 12.8mm | Transparante acryl basis glasverbindings-kleefband | [16 empty] | 6 | uploads/Jonction_01_HAAS.png | uploads/Jonction_02_HAAS.png | uploads/Jonction_03_HAAS.png |  |  | uploads/coupe_V_HAAS.png | Aansluiting systeemwand op muur | Aansluiting met volle systeemwand | Aansluiting met deur |  |  |  | uploads/TNB-ICONES-CLOISONS-CMJN-JYL-05.png | ALUMINIUM ENKELE BEGLAZING, ZONDER AFSTANDSLIJSTEN
632 | P_HAAS_VAR5_38dB_EI00 | Haas | Haas | Variant 5 | en | Cloison | Removable single-glazed partition system, equipped with 12.8 mm or 16.8 mm glass, supported by an aluminum frame with epoxy coating. | uploads/P_HAAS_V5.png | max. 3100 mm | from 200 to 6000 mm | 25 mm |  | 5 mm | ± 2500 Kg/m ³ |  |  |  | EI00 | Classe IV a | 38dB | uploads/P_HAAS_VAR5_38dB_EI00.svg | Floor/ceiling acoustic seal made of polyethylene foam | Aluminum profile covered with wood veneer | Floor-to-ceiling fixing, adapted to the type of finish | Flexible TPV seal (thermoplastic elastomer) | Laminated glass 66.2 12.8 mm | Transparent acrylic-based adhesive joint for glazing connection | [16 empty] | 6 | uploads/Jonction_01_HAAS.png | uploads/Jonction_02_HAAS.png | uploads/Jonction_03_HAAS.png |  |  | uploads/coupe_V_HAAS.png | [6 empty] | uploads/TNB-ICONES-CLOISONS-CMJN-JYL-05.png | SINGLE-PANED ALUMINUM, WITHOUT SPACER STRIPS
631 | P_HAAS_VAR5_38dB_EI00 | Haas | Haas | Variante 5 | fr | Cloison | Cloison système amovible en simple vitrage, équipée de verre de 12,8 mm ou 16,8mm, supportée par un cadre en aluminium avec revêtement époxy. | uploads/P_HAAS_V5.png | max. 3100 mm | de 200 à 6000 mm | 25 mm |  | 5 mm | ± 2500 Kg/m ³ |  |  |  | EI00 | Classe IV a | 38dB | uploads/P_HAAS_VAR5_38dB_EI00.svg | Joint acoustique sol/plafond en mousse de polyéthylène | Profilé aluminium recouvert d’un placage bois | Fixation sol-plafond, adaptée selon le type de revêtement | Joint souple en TPV (élastomère thermoplastique) | Verre Feuilleté 66.2 Acoustique 12.8mm | Joint adhésif transparent de jonction de vitrage de base acrylique | [16 empty] | 6 | uploads/Jonction_01_HAAS.png | uploads/Jonction_02_HAAS.png | uploads/Jonction_03_HAAS.png |  |  | uploads/coupe_V_HAAS.png | Raccord cloison sur mur | Jonction avec cloison plein | Jonction avec porte |  |  |  | uploads/TNB-ICONES-CLOISONS-CMJN-JYL-05.png | BOIS SIMPLE VITRAGE, SANS LATTES DE SÉPARATION
630 | P_HAAS_VAR5_37dB_EI00 | Haas | Haas | Variante 5 | nl | Cloison | Verplaatsbare systeemwand met enkel glas, uitgerust met glas van 12,8 mm of 16,8mm, ondersteund door een aluminium kader met epoxycoating. | uploads/P_HAAS_V5.png | max. 3100 mm | de 200 tot 6000 mm | 25 mm |  | 5 mm | ± 2500 Kg/m ³ |  |  |  | EI00 | Classe IV a | 37 dB | uploads/P_HAAS_VAR5_37dB_EI00.svg | Akoestische vloer/plafond voeg in polyethyleenschuim | Aluminium profiel met houten fineerbekleding | Vloer-plafond bevestiging, aangepast volgens het type afwerking | Flexibele afdichting in TPV (thermoplastisch elastomeer) | Gelaagd glas 66.2 12.8mm | Transparante acryl basis glasverbindings-kleefband | [16 empty] | 6 | uploads/Jonction_01_HAAS.png | uploads/Jonction_02_HAAS.png | uploads/Jonction_03_HAAS.png |  |  | uploads/coupe_V_HAAS.png | Aansluiting systeemwand op muur | Aansluiting met volle systeemwand | Aansluiting met deur |  |  |  | uploads/TNB-ICONES-CLOISONS-CMJN-JYL-05.png | ALUMINIUM ENKELE BEGLAZING, ZONDER AFSTANDSLIJSTEN
629 | P_HAAS_VAR5_37dB_EI00 | Haas | Haas | Variant 5 | en | Cloison | Removable single-glazed partition system, equipped with 12.8 mm or 16.8 mm glass, supported by an aluminum frame with epoxy coating. | uploads/P_HAAS_V5.png | max. 3100 mm | from 200 to 6000 mm | 25 mm |  | 5 mm | ± 2500 Kg/m ³ |  |  |  | EI00 | Classe IV a | 37 dB | uploads/P_HAAS_VAR5_37dB_EI00.svg | Floor/ceiling acoustic seal made of polyethylene foam | Aluminum profile covered with wood veneer | Floor-to-ceiling fixing, adapted to the type of finish | Flexible TPV seal (thermoplastic elastomer) | Laminated glass 66.2 12.8 mm | Transparent acrylic-based adhesive joint for glazing connection | [16 empty] | 6 | uploads/Jonction_01_HAAS.png | uploads/Jonction_02_HAAS.png | uploads/Jonction_03_HAAS.png |  |  | uploads/coupe_V_HAAS.png | [6 empty] | uploads/TNB-ICONES-CLOISONS-CMJN-JYL-05.png | SINGLE-PANED ALUMINUM, WITHOUT SPACER STRIPS
628 | P_HAAS_VAR5_37dB_EI00 | Haas | Haas | Variante 5 | fr | Cloison | Cloison système amovible en simple vitrage, équipée de verre de 12,8 mm ou 16,8mm, supportée par un cadre en aluminium avec revêtement époxy. | uploads/P_HAAS_V5.png | max. 3100 mm | de 200 à 6000 mm | 25 mm |  | 5 mm | ± 2500 Kg/m ³ |  |  |  | EI00 | Classe IV a | 37 dB | uploads/P_HAAS_VAR5_37dB_EI00.svg | Joint acoustique sol/plafond en mousse de polyéthylène | Profilé aluminium recouvert d’un placage bois | Fixation sol-plafond, adaptée selon le type de revêtement | Joint souple en TPV (élastomère thermoplastique) | Verre Feuilleté 66.2 12.8mm | Joint adhésif transparent de jonction de vitrage de base acrylique | [16 empty] | 6 | uploads/Jonction_01_HAAS.png | uploads/Jonction_02_HAAS.png | uploads/Jonction_03_HAAS.png |  |  | uploads/coupe_V_HAAS.png | Raccord cloison sur mur | Jonction avec cloison plein | Jonction avec porte |  |  |  | uploads/TNB-ICONES-CLOISONS-CMJN-JYL-05.png | BOIS SIMPLE VITRAGE, SANS LATTES DE SÉPARATION
627 | P_HAAS_VAR4_41dB_EI00 | Haas | Haas | Variante 4 | nl | Cloison | Verplaatsbare systeemwand met enkel glas, uitgerust met glas van 12,8 mm of 16,8mm, ondersteund door een aluminium kader met epoxycoating. | uploads/P_HAAS_V4.png | max. 3100 mm | de 200 tot 6000 mm | 25 mm |  | 5 mm | ± 2500 Kg/m ³ |  |  |  | EI00 | Classe IV a | 41dB | uploads/P_HAAS_VAR4_41dB_EI00.svg | Akoestische vloer/plafond voeg in polyethyleenschuim | Aluminium profiel met thermohardende poedercoating | Vloer-plafond bevestiging, aangepast volgens het type afwerking | Flexibele afdichting in TPV (thermoplastisch elastomeer) | Gelaagd glas 66.2 12.8mm | Transparante acryl basis glasverbindings-kleefband | Verticale aluminium lat met ovengebakken epoxy poedercoating | [15 empty] | 7 | uploads/Jonction_01_HAAS.png | uploads/Jonction_02_HAAS.png | uploads/Jonction_03_HAAS.png |  |  | uploads/coupe_V_HAAS.png | Aansluiting systeemwand op muur | Aansluiting met volle systeemwand | Aansluiting met deur |  |  |  | uploads/TNB-ICONES-CLOISONS-CMJN-JYL-04.png | ALU ENKELE BEGLAZING + VERTICALE SCHEIDINGSLATEN
626 | P_HAAS_VAR4_41dB_EI00 | Haas | Haas | Variant 4 | en | Cloison | Removable single-glazed partition system, equipped with 12.8 mm or 16.8 mm glass, supported by an aluminum frame with epoxy coating. | uploads/P_HAAS_V4.png | max. 3100 mm | from 200 to 6000 mm | 25 mm |  | 5 mm | ± 2500 Kg/m ³ |  |  |  | EI00 | Classe IV a | 41dB | uploads/P_HAAS_VAR4_41dB_EI00.svg | Floor/ceiling acoustic seal made of polyethylene foam | Aluminum profile coated with oven-baked epoxy powder coating | Floor-to-ceiling fixing, adapted to the type of finish | Flexible TPV seal (thermoplastic elastomer) | Laminated glass 66.2 12.8 mm | Transparent acrylic-based adhesive joint for glazing connection | Vertical aluminum slat coated with oven-baked epoxy powder coating | [15 empty] | 7 | uploads/Jonction_01_HAAS.png | uploads/Jonction_02_HAAS.png | uploads/Jonction_03_HAAS.png |  |  | uploads/coupe_V_HAAS.png | [6 empty] | uploads/TNB-ICONES-CLOISONS-CMJN-JYL-04.png | SINGLE-PANED ALUMINUM + VERTICAL SPACER SLATS
625 | P_HAAS_VAR4_41dB_EI00 | Haas | Haas | Variante 4 | fr | Cloison | Cloison système amovible en simple vitrage, équipée de verre de 12,8 mm ou 16,8mm, supportée par un cadre en aluminium avec revêtement époxy. | uploads/P_HAAS_V4.png | max. 3100 mm | de 200 à 6000 mm | 25 mm |  | 5 mm | ± 2500 Kg/m ³ |  |  |  | EI00 | Classe IV a | 41dB | uploads/P_HAAS_VAR4_41dB_EI00.svg | Joint acoustique sol/plafond en mousse de polyéthylène | Profilé aluminium recouvert d’un laquage epoxy cuit au four | Fixation sol-plafond, adaptée selon le type de revêtement | Joint souple en TPV (élastomère thermoplastique) | Verre Feuilleté 88.2 Acoustique 12.8mm | Joint adhésif transparent de jonction de vitrage de base acrylique | Latte verticale en aluminium recouvert d’un laquage epoxy cuit au four | [15 empty] | 7 | uploads/Jonction_01_HAAS.png | uploads/Jonction_02_HAAS.png | uploads/Jonction_03_HAAS.png |  |  | uploads/coupe_V_HAAS.png | Raccord cloison sur mur | Jonction avec cloison plein | Jonction avec porte |  |  |  | uploads/TNB-ICONES-CLOISONS-CMJN-JYL-04.png | ALU SIMPLE VITRAGE + LATTES DE SÉPARATION VERTICALES
624 | P_HAAS_VAR4_39dB_EI00 | Haas | Haas | Variante 4 | nl | Cloison | Verplaatsbare systeemwand met enkel glas, uitgerust met glas van 12,8 mm of 16,8mm, ondersteund door een aluminium kader met epoxycoating. | uploads/P_HAAS_V4.png | max. 3100 mm | de 200 tot 6000 mm | 25 mm |  | 5 mm | ± 2500 Kg/m ³ |  |  |  | EI00 | Classe IV a | 39dB | uploads/P_HAAS_VAR4_39dB_EI00.svg | Akoestische vloer/plafond voeg in polyethyleenschuim | Aluminium profiel met thermohardende poedercoating | Vloer-plafond bevestiging, aangepast volgens het type afwerking | Flexibele afdichting in TPV (thermoplastisch elastomeer) | Gelaagd glas 66.2 12.8mm | Transparante acryl basis glasverbindings-kleefband | Verticale aluminium lat met ovengebakken epoxy poedercoating | [15 empty] | 7 | uploads/Jonction_01_HAAS.png | uploads/Jonction_02_HAAS.png | uploads/Jonction_03_HAAS.png |  |  | uploads/coupe_V_HAAS.png | Aansluiting systeemwand op muur | Aansluiting met volle systeemwand | Aansluiting met deur |  |  |  | uploads/TNB-ICONES-CLOISONS-CMJN-JYL-04.png | ALU ENKELE BEGLAZING + VERTICALE SCHEIDINGSLATEN
623 | P_HAAS_VAR4_39dB_EI00 | Haas | Haas | Variant 4 | en | Cloison | Removable single-glazed partition system, equipped with 12.8 mm or 16.8 mm glass, supported by an aluminum frame with epoxy coating. | uploads/P_HAAS_V4.png | max. 3100 mm | from 200 to 6000 mm | 25 mm |  | 5 mm | ± 2500 Kg/m ³ |  |  |  | EI00 | Classe IV a | 39dB | uploads/P_HAAS_VAR4_39dB_EI00.svg | Floor/ceiling acoustic seal made of polyethylene foam | Aluminum profile coated with oven-baked epoxy powder coating | Floor-to-ceiling fixing, adapted to the type of finish | Flexible TPV seal (thermoplastic elastomer) | Laminated glass 66.2 12.8 mm | Transparent acrylic-based adhesive joint for glazing connection | Vertical aluminum slat coated with oven-baked epoxy powder coating | [15 empty] | 7 | uploads/Jonction_01_HAAS.png | uploads/Jonction_02_HAAS.png | uploads/Jonction_03_HAAS.png |  |  | uploads/coupe_V_HAAS.png | [6 empty] | uploads/TNB-ICONES-CLOISONS-CMJN-JYL-04.png | SINGLE-PANED ALUMINUM + VERTICAL SPACER SLATS
622 | P_HAAS_VAR4_39dB_EI00 | Haas | Haas | Variante 4 | fr | Cloison | Cloison système amovible en simple vitrage, équipée de verre de 12,8 mm ou 16,8mm, supportée par un cadre en aluminium avec revêtement époxy. | uploads/P_HAAS_V4.png | max. 3100 mm | de 200 à 6000 mm | 25 mm |  | 5 mm | ± 2500 Kg/m ³ |  |  |  | EI00 | Classe IV a | 39dB | uploads/P_HAAS_VAR4_39dB_EI00.svg | Joint acoustique sol/plafond en mousse de polyéthylène | Profilé aluminium recouvert d’un laquage epoxy cuit au four | Fixation sol-plafond, adaptée selon le type de revêtement | Joint souple en TPV (élastomère thermoplastique) | Verre Feuilleté 88.2 12.8mm | Joint adhésif transparent de jonction de vitrage de base acrylique | Latte verticale en aluminium recouvert d’un laquage epoxy cuit au four | [15 empty] | 7 | uploads/Jonction_01_HAAS.png | uploads/Jonction_02_HAAS.png | uploads/Jonction_03_HAAS.png |  |  | uploads/coupe_V_HAAS.png | Raccord cloison sur mur | Jonction avec cloison plein | Jonction avec porte |  |  |  | uploads/TNB-ICONES-CLOISONS-CMJN-JYL-04.png | ALU SIMPLE VITRAGE + LATTES DE SÉPARATION VERTICALES
621 | P_HAAS_VAR4_38dB_EI00 | Haas | Haas | Variante 4 | nl | Cloison | Verplaatsbare systeemwand met enkel glas, uitgerust met glas van 12,8 mm of 16,8mm, ondersteund door een aluminium kader met epoxycoating. | uploads/P_HAAS_V4.png | max. 3100 mm | de 200 tot 6000 mm | 25 mm |  | 5 mm | ± 2500 Kg/m ³ |  |  |  | EI00 | Classe IV a | 38dB | uploads/P_HAAS_VAR4_38dB_EI00.svg | Akoestische vloer/plafond voeg in polyethyleenschuim | Aluminium profiel met thermohardende poedercoating | Vloer-plafond bevestiging, aangepast volgens het type afwerking | Flexibele afdichting in TPV (thermoplastisch elastomeer) | Gelaagd glas 66.2 12.8mm | Transparante acryl basis glasverbindings-kleefband | Verticale aluminium lat met ovengebakken epoxy poedercoating | [15 empty] | 7 | uploads/Jonction_01_HAAS.png | uploads/Jonction_02_HAAS.png | uploads/Jonction_03_HAAS.png |  |  | uploads/coupe_V_HAAS.png | Aansluiting systeemwand op muur | Aansluiting met volle systeemwand | Aansluiting met deur |  |  |  | uploads/TNB-ICONES-CLOISONS-CMJN-JYL-04.png | ALU ENKELE BEGLAZING + VERTICALE SCHEIDINGSLATEN
620 | P_HAAS_VAR4_38dB_EI00 | Haas | Haas | Variant 4 | en | Cloison | Removable single-glazed partition system, equipped with 12.8 mm or 16.8 mm glass, supported by an aluminum frame with epoxy coating. | uploads/P_HAAS_V4.png | max. 3100 mm | from 200 to 6000 mm | 25 mm |  | 5 mm | ± 2500 Kg/m ³ |  |  |  | EI00 | Classe IV a | 38dB | uploads/P_HAAS_VAR4_38dB_EI00.svg | Floor/ceiling acoustic seal made of polyethylene foam | Aluminum profile coated with oven-baked epoxy powder coating | Floor-to-ceiling fixing, adapted to the type of finish | Flexible TPV seal (thermoplastic elastomer) | Laminated glass 66.2 12.8 mm | Transparent acrylic-based adhesive joint for glazing connection | Vertical aluminum slat coated with oven-baked epoxy powder coating | [15 empty] | 7 | uploads/Jonction_01_HAAS.png | uploads/Jonction_02_HAAS.png | uploads/Jonction_03_HAAS.png |  |  | uploads/coupe_V_HAAS.png | [6 empty] | uploads/TNB-ICONES-CLOISONS-CMJN-JYL-04.png | SINGLE-PANED ALUMINUM + VERTICAL SPACER SLATS
619 | P_HAAS_VAR4_38dB_EI00 | Haas | Haas | Variante 4 | fr | Cloison | Cloison système amovible en simple vitrage, équipée de verre de 12,8 mm ou 16,8mm, supportée par un cadre en aluminium avec revêtement époxy. | uploads/P_HAAS_V4.png | max. 3100 mm | de 200 à 6000 mm | 25 mm |  | 5 mm | ± 2500 Kg/m ³ |  |  |  | EI00 | Classe IV a | 38dB | uploads/P_HAAS_VAR4_38dB_EI00.svg | Joint acoustique sol/plafond en mousse de polyéthylène | Profilé aluminium recouvert d’un laquage epoxy cuit au four | Fixation sol-plafond, adaptée selon le type de revêtement | Joint souple en TPV (élastomère thermoplastique) | Verre Feuilleté 66.2 Acoustique 12.8mm | Joint adhésif transparent de jonction de vitrage de base acrylique | Latte verticale en aluminium recouvert d’un laquage epoxy cuit au four | [15 empty] | 7 | uploads/Jonction_01_HAAS.png | uploads/Jonction_02_HAAS.png | uploads/Jonction_03_HAAS.png |  |  | uploads/coupe_V_HAAS.png | Raccord cloison sur mur | Jonction avec cloison plein | Jonction avec porte |  |  |  | uploads/TNB-ICONES-CLOISONS-CMJN-JYL-04.png | ALU SIMPLE VITRAGE + LATTES DE SÉPARATION VERTICALES
618 | P_HAAS_VAR3_41dB_EI00 | Haas | Haas | Variante 3 | nl | Cloison | Verplaatsbare systeemwand met enkel glas, uitgerust met glas van 12,8 mm of 16,8mm, ondersteund door een aluminium kader met epoxycoating. | uploads/P_HAAS_V3.png | max. 3100 mm | de 200 tot 6000 mm | 25 mm |  | 5 mm | ± 2500 Kg/m ³ |  |  |  | EI00 | Classe IV a | 41dB | uploads/P_HAAS_VAR3_41dB_EI00.svg | Akoestische vloer/plafond voeg in polyethyleenschuim | Aluminium profiel met thermohardende poedercoating | Vloer-plafond bevestiging, aangepast volgens het type afwerking | Flexibele afdichting in TPV (thermoplastisch elastomeer) | Gelaagd glas 66.2 12.8mm | Transparante acryl basis glasverbindings-kleefband | Horizontale aluminium lat met ovengebakken epoxy poedercoating | [15 empty] | 7 | uploads/Jonction_01_HAAS.png | uploads/Jonction_02_HAAS.png | uploads/Jonction_03_HAAS.png |  |  | uploads/coupe_V_HAAS.png | Aansluiting systeemwand op muur | Aansluiting met volle systeemwand | Aansluiting met deur |  |  |  | uploads/TNB-ICONES-CLOISONS-CMJN-JYL-03.png | ALU ENKELE BEGLAZING + HORIZONTALE SCHEIDINGSLATEN
617 | P_HAAS_VAR3_41dB_EI00 | Haas | Haas | Variant 3 | en | Cloison | Removable single-glazed partition system, equipped with 12.8 mm or 16.8 mm glass, supported by an aluminum frame with epoxy coating. | uploads/P_HAAS_V3.png | max. 3100 mm | from 200 to 6000 mm | 25 mm |  | 5 mm | ± 2500 Kg/m ³ |  |  |  | EI00 | Classe IV a | 41dB | uploads/P_HAAS_VAR3_41dB_EI00.svg | Floor/ceiling acoustic seal made of polyethylene foam | Aluminum profile coated with oven-baked epoxy powder coating | Floor-to-ceiling fixing, adapted to the type of finish | Flexible TPV seal (thermoplastic elastomer) | Laminated glass 66.2 12.8 mm | Transparent acrylic-based adhesive joint for glazing connection | Horizontal aluminum slat coated with oven-baked epoxy powder coating | [15 empty] | 7 | uploads/Jonction_01_HAAS.png | uploads/Jonction_02_HAAS.png | uploads/Jonction_03_HAAS.png |  |  | uploads/coupe_V_HAAS.png | [6 empty] | uploads/TNB-ICONES-CLOISONS-CMJN-JYL-03.png | SINGLE-PANED ALUMINUM + HORIZONTAL SPACER SLATS
616 | P_HAAS_VAR3_41dB_EI00 | Haas | Haas | Variante 3 | fr | Cloison | Cloison système amovible en simple vitrage, équipée de verre de 12,8 mm ou 16,8mm, supportée par un cadre en aluminium avec revêtement époxy. | uploads/P_HAAS_V3.png | max. 3100 mm | de 200 à 6000 mm | 25 mm |  | 5 mm | ± 2500 Kg/m ³ |  |  |  | EI00 | Classe IV a | 41dB | uploads/P_HAAS_VAR3_41dB_EI00.svg | Joint acoustique sol/plafond en mousse de polyéthylène | Profilé aluminium recouvert d’un laquage epoxy cuit au four | Fixation sol-plafond, adaptée selon le type de revêtement | Joint souple en TPV (élastomère thermoplastique) | Verre Feuilleté 88.2 Acoustique12.8mm | Joint adhésif transparent de jonction de vitrage de base acrylique | Latte horizentale en aluminium recouvert d’un laquage epoxy cuit au four | [15 empty] | 7 | uploads/Jonction_01_HAAS.png | uploads/Jonction_02_HAAS.png | uploads/Jonction_03_HAAS.png |  |  | uploads/coupe_V_HAAS.png | Raccord cloison sur mur | Jonction avec cloison plein | Jonction avec porte |  |  |  | uploads/TNB-ICONES-CLOISONS-CMJN-JYL-03.png | ALU SIMPLE VITRAGE + LATTES DE SÉPARATION HORIZONTALES
615 | P_HAAS_VAR3_39dB_EI00 | Haas | Haas | Variante 3 | nl | Cloison | Verplaatsbare systeemwand met enkel glas, uitgerust met glas van 12,8 mm of 16,8mm, ondersteund door een aluminium kader met epoxycoating. | uploads/P_HAAS_V3.png | max. 3100 mm | de 200 tot 6000 mm | 25 mm |  | 5 mm | ± 2500 Kg/m ³ |  |  |  | EI00 | Classe IV a | 39dB | uploads/P_HAAS_VAR3_39dB_EI00.svg | Akoestische vloer/plafond voeg in polyethyleenschuim | Aluminium profiel met thermohardende poedercoating | Vloer-plafond bevestiging, aangepast volgens het type afwerking | Flexibele afdichting in TPV (thermoplastisch elastomeer) | Gelaagd glas 66.2 12.8mm | Transparante acryl basis glasverbindings-kleefband | Horizontale aluminium lat met ovengebakken epoxy poedercoating | [15 empty] | 7 | uploads/Jonction_01_HAAS.png | uploads/Jonction_02_HAAS.png | uploads/Jonction_03_HAAS.png |  |  | uploads/coupe_V_HAAS.png | Aansluiting systeemwand op muur | Aansluiting met volle systeemwand | Aansluiting met deur |  |  |  | uploads/TNB-ICONES-CLOISONS-CMJN-JYL-03.png | ALU ENKELE BEGLAZING + HORIZONTALE SCHEIDINGSLATEN
614 | P_HAAS_VAR3_39dB_EI00 | Haas | Haas | Variant 3 | en | Cloison | Removable single-glazed partition system, equipped with 12.8 mm or 16.8 mm glass, supported by an aluminum frame with epoxy coating. | uploads/P_HAAS_V3.png | max. 3100 mm | from 200 to 6000 mm | 25 mm |  | 5 mm | ± 2500 Kg/m ³ |  |  |  | EI00 | Classe IV a | 39dB | uploads/P_HAAS_VAR3_39dB_EI00.svg | Floor/ceiling acoustic seal made of polyethylene foam | Aluminum profile coated with oven-baked epoxy powder coating | Floor-to-ceiling fixing, adapted to the type of finish | Flexible TPV seal (thermoplastic elastomer) | Laminated glass 66.2 12.8 mm | Transparent acrylic-based adhesive joint for glazing connection | Horizontal aluminum slat coated with oven-baked epoxy powder coating | [15 empty] | 7 | uploads/Jonction_01_HAAS.png | uploads/Jonction_02_HAAS.png | uploads/Jonction_03_HAAS.png |  |  | uploads/coupe_V_HAAS.png | [6 empty] | uploads/TNB-ICONES-CLOISONS-CMJN-JYL-03.png | SINGLE-PANED ALUMINUM + HORIZONTAL SPACER SLATS
613 | P_HAAS_VAR3_39dB_EI00 | Haas | Haas | Variante 3 | fr | Cloison | Cloison système amovible en simple vitrage, équipée de verre de 12,8 mm ou 16,8mm, supportée par un cadre en aluminium avec revêtement époxy. | uploads/P_HAAS_V3.png | max. 3100 mm | de 200 à 6000 mm | 25 mm |  | 5 mm | ± 2500 Kg/m ³ |  |  |  | EI00 | Classe IV a | 39dB | uploads/P_HAAS_VAR3_39dB_EI00.svg | Joint acoustique sol/plafond en mousse de polyéthylène | Profilé aluminium recouvert d’un laquage epoxy cuit au four | Fixation sol-plafond, adaptée selon le type de revêtement | Joint souple en TPV (élastomère thermoplastique) | Verre Feuilleté 88.2 12.8mm | Joint adhésif transparent de jonction de vitrage de base acrylique | Latte horizentale en aluminium recouvert d’un laquage epoxy cuit au four | [15 empty] | 7 | uploads/Jonction_01_HAAS.png | uploads/Jonction_02_HAAS.png | uploads/Jonction_03_HAAS.png |  |  | uploads/coupe_V_HAAS.png | Raccord cloison sur mur | Jonction avec cloison plein | Jonction avec porte |  |  |  | uploads/TNB-ICONES-CLOISONS-CMJN-JYL-03.png | ALU SIMPLE VITRAGE + LATTES DE SÉPARATION HORIZONTALES
612 | P_HAAS_VAR3_38dB_EI00 | Haas | Haas | Variante 3 | nl | Cloison | Verplaatsbare systeemwand met enkel glas, uitgerust met glas van 12,8 mm of 16,8mm, ondersteund door een aluminium kader met epoxycoating. | uploads/P_HAAS_V3.png | max. 3100 mm | de 200 tot 6000 mm | 25 mm |  | 5 mm | ± 2500 Kg/m ³ |  |  |  | EI00 | Classe IV a | 38dB | uploads/P_HAAS_VAR3_38dB_EI00.svg | Akoestische vloer/plafond voeg in polyethyleenschuim | Aluminium profiel met thermohardende poedercoating | Vloer-plafond bevestiging, aangepast volgens het type afwerking | Flexibele afdichting in TPV (thermoplastisch elastomeer) | Gelaagd glas 66.2 12.8mm | Transparante acryl basis glasverbindings-kleefband | Horizontale aluminium lat met ovengebakken epoxy poedercoating | [15 empty] | 7 | uploads/Jonction_01_HAAS.png | uploads/Jonction_02_HAAS.png | uploads/Jonction_03_HAAS.png |  |  | uploads/coupe_V_HAAS.png | Aansluiting systeemwand op muur | Aansluiting met volle systeemwand | Aansluiting met deur |  |  |  | uploads/TNB-ICONES-CLOISONS-CMJN-JYL-03.png | ALU ENKELE BEGLAZING + HORIZONTALE SCHEIDINGSLATEN
611 | P_HAAS_VAR3_38dB_EI00 | Haas | Haas | Variant 3 | en | Cloison | Removable single-glazed partition system, equipped with 12.8 mm or 16.8 mm glass, supported by an aluminum frame with epoxy coating. | uploads/P_HAAS_V3.png | max. 3100 mm | from 200 to 6000 mm | 25 mm |  | 5 mm | ± 2500 Kg/m ³ |  |  |  | EI00 | Classe IV a | 38dB | uploads/P_HAAS_VAR3_38dB_EI00.svg | Floor/ceiling acoustic seal made of polyethylene foam | Aluminum profile coated with oven-baked epoxy powder coating | Floor-to-ceiling fixing, adapted to the type of finish | Flexible TPV seal (thermoplastic elastomer) | Laminated glass 66.2 12.8 mm | Transparent acrylic-based adhesive joint for glazing connection | Horizontal aluminum slat coated with oven-baked epoxy powder coating | [15 empty] | 7 | uploads/Jonction_01_HAAS.png | uploads/Jonction_02_HAAS.png | uploads/Jonction_03_HAAS.png |  |  | uploads/coupe_V_HAAS.png | [6 empty] | uploads/TNB-ICONES-CLOISONS-CMJN-JYL-03.png | SINGLE-PANED ALUMINUM + HORIZONTAL SPACER SLATS
610 | P_HAAS_VAR3_38dB_EI00 | Haas | Haas | Variante 3 | fr | Cloison | Cloison système amovible en simple vitrage, équipée de verre de 12,8 mm ou 16,8mm, supportée par un cadre en aluminium avec revêtement époxy. | uploads/P_HAAS_V3.png | max. 3100 mm | de 200 à 6000 mm | 25 mm |  | 5 mm | ± 2500 Kg/m ³ |  |  |  | EI00 | Classe IV a | 38dB | uploads/P_HAAS_VAR3_38dB_EI00.svg | Joint acoustique sol/plafond en mousse de polyéthylène | Profilé aluminium recouvert d’un laquage epoxy cuit au four | Fixation sol-plafond, adaptée selon le type de revêtement | Joint souple en TPV (élastomère thermoplastique) | Verre Feuilleté 66.2 Acoustique 12.8mm | Joint adhésif transparent de jonction de vitrage de base acrylique | Latte horizentale en aluminium recouvert d’un laquage epoxy cuit au four | [15 empty] | 7 | uploads/Jonction_01_HAAS.png | uploads/Jonction_02_HAAS.png | uploads/Jonction_03_HAAS.png |  |  | uploads/coupe_V_HAAS.png | Raccord cloison sur mur | Jonction avec cloison plein | Jonction avec porte |  |  |  | uploads/TNB-ICONES-CLOISONS-CMJN-JYL-03.png | ALU SIMPLE VITRAGE + LATTES DE SÉPARATION HORIZONTALES
609 | P_HAAS_VAR2_41dB_EI00 | Haas | Haas | Variante 2 | nl | Cloison | Verplaatsbare systeemwand met enkel glas, uitgerust met glas van 12,8 mm of 16,8mm, ondersteund door een aluminium kader met epoxycoating. | uploads/P_HAAS_V2.png | max. 3100 mm | de 200 tot 6000 mm | 25 mm |  | 5 mm | ± 2500 Kg/m ³ |  |  |  | EI00 | Classe IV a | 41dB | uploads/P_HAAS_VAR2_41dB_EI00.svg | Akoestische vloer/plafond voeg in polyethyleenschuim | Aluminium profiel met thermohardende poedercoating | Vloer-plafond bevestiging, aangepast volgens het type afwerking | Flexibele afdichting in TPV (thermoplastisch elastomeer) | Gelaagd glas 66.2 12.8mm | Transparante acryl basis glasverbindings-kleefband | Horizontale aluminium lat met ovengebakken epoxy poedercoating | Verticale aluminium lat met ovengebakken epoxy poedercoating | [14 empty] | 8 | uploads/Jonction_01_HAAS.png | uploads/Jonction_02_HAAS.png | uploads/Jonction_03_HAAS.png |  |  | uploads/coupe_V_HAAS.png | Aansluiting systeemwand op muur | Aansluiting met volle systeemwand | Aansluiting met deur |  |  |  | uploads/TNB-ICONES-CLOISONS-CMJN-JYL-02.png | ALU ENKELE BEGLAZING + AFSTANDSLIJSTEN GRID
608 | P_HAAS_VAR2_41dB_EI00 | Haas | Haas | Variant 2 | en | Cloison | Removable single-glazed partition system, equipped with 12.8 mm or 16.8 mm glass, supported by an aluminum frame with epoxy coating. | uploads/P_HAAS_V2.png | max. 3100 mm | from 200 to 6000 mm | 25 mm |  | 5 mm | ± 2500 Kg/m ³ |  |  |  | EI00 | Classe IV a | 41dB | uploads/P_HAAS_VAR2_41dB_EI00.svg | Floor/ceiling acoustic seal made of polyethylene foam | Aluminum profile coated with oven-baked epoxy powder coating | Floor-to-ceiling fixing, adapted to the type of finish | Flexible TPV seal (thermoplastic elastomer) | Laminated glass 66.2 12.8 mm | Transparent acrylic-based adhesive joint for glazing connection | Horizontal aluminum slat coated with oven-baked epoxy powder coating | Vertical aluminum slat coated with oven-baked epoxy powder coating | [14 empty] | 8 | uploads/Jonction_01_HAAS.png | uploads/Jonction_02_HAAS.png | uploads/Jonction_03_HAAS.png |  |  | uploads/coupe_V_HAAS.png | [6 empty] | uploads/TNB-ICONES-CLOISONS-CMJN-JYL-02.png | SINGLE GLAZED ALUMINUM + GRID SPACER SLATS
607 | P_HAAS_VAR2_41dB_EI00 | Haas | Haas | Variante 2 | fr | Cloison | Cloison système amovible en simple vitrage, équipée de verre de 12,8 mm ou 16,8mm, supportée par un cadre en aluminium avec revêtement époxy. | uploads/P_HAAS_V2.png | max. 3100 mm | de 200 à 6000 mm | 25 mm |  | 5 mm | ± 2500 Kg/m ³ |  |  |  | EI00 | Classe IV a | 41dB | uploads/P_HAAS_VAR2_41dB_EI00.svg | Joint acoustique sol/plafond en mousse de polyéthylène | Profilé aluminium recouvert d’un laquage epoxy cuit au four | Fixation sol-plafond, adaptée selon le type de revêtement | Joint souple en TPV (élastomère thermoplastique) | Verre Feuilleté 88.2 Acoustique 16.8mm | Joint adhésif transparent de jonction de vitrage de base acrylique | Latte horizentale en aluminium recouvert d’un laquage epoxy cuit au four | Latte verticale en aluminium recouvert d’un laquage epoxy cuit au four | [14 empty] | 8 | uploads/Jonction_01_HAAS.png | uploads/Jonction_02_HAAS.png | uploads/Jonction_03_HAAS.png |  |  | uploads/coupe_V_HAAS.png | Raccord cloison sur mur | Jonction avec cloison plein | Jonction avec porte |  |  |  | uploads/TNB-ICONES-CLOISONS-CMJN-JYL-02.png | ALU SIMPLE VITRAGE + LATTES DE SÉPARATION GRID
606 | P_HAAS_VAR2_39dB_EI00 | Haas | Haas | Variante 2 | nl | Cloison | Verplaatsbare systeemwand met enkel glas, uitgerust met glas van 12,8 mm of 16,8mm, ondersteund door een aluminium kader met epoxycoating. | uploads/P_HAAS_V2.png | max. 3100 mm | de 200 tot 6000 mm | 25 mm |  | 5 mm | ± 2500 Kg/m ³ |  |  |  | EI00 | Classe IV a | 39dB | uploads/P_HAAS_VAR2_39dB_EI00.svg | Akoestische vloer/plafond voeg in polyethyleenschuim | Aluminium profiel met thermohardende poedercoating | Vloer-plafond bevestiging, aangepast volgens het type afwerking | Flexibele afdichting in TPV (thermoplastisch elastomeer) | Gelaagd glas 66.2 12.8mm | Transparante acryl basis glasverbindings-kleefband | Horizontale aluminium lat met ovengebakken epoxy poedercoating | Verticale aluminium lat met ovengebakken epoxy poedercoating | [14 empty] | 8 | uploads/Jonction_01_HAAS.png | uploads/Jonction_02_HAAS.png | uploads/Jonction_03_HAAS.png |  |  | uploads/coupe_V_HAAS.png | Aansluiting systeemwand op muur | Aansluiting met volle systeemwand | Aansluiting met deur |  |  |  | uploads/TNB-ICONES-CLOISONS-CMJN-JYL-02.png | ALU ENKELE BEGLAZING + AFSTANDSLIJSTEN GRID
605 | P_HAAS_VAR2_39dB_EI00 | Haas | Haas | Variant 2 | en | Cloison | Removable single-glazed partition system, equipped with 12.8 mm or 16.8 mm glass, supported by an aluminum frame with epoxy coating. | uploads/P_HAAS_V2.png | max. 3100 mm | from 200 to 6000 mm | 25 mm |  | 5 mm | ± 2500 Kg/m ³ |  |  |  | EI00 | Classe IV a | 39dB | uploads/P_HAAS_VAR2_39dB_EI00.svg | Floor/ceiling acoustic seal made of polyethylene foam | Aluminum profile coated with oven-baked epoxy powder coating | Floor-to-ceiling fixing, adapted to the type of finish | Flexible TPV seal (thermoplastic elastomer) | Laminated glass 66.2 12.8 mm | Transparent acrylic-based adhesive joint for glazing connection | Horizontal aluminum slat coated with oven-baked epoxy powder coating | Vertical aluminum slat coated with oven-baked epoxy powder coating | [14 empty] | 8 | uploads/Jonction_01_HAAS.png | uploads/Jonction_02_HAAS.png | uploads/Jonction_03_HAAS.png |  |  | uploads/coupe_V_HAAS.png | [6 empty] | uploads/TNB-ICONES-CLOISONS-CMJN-JYL-02.png | SINGLE GLAZED ALUMINUM + GRID SPACER SLATS
604 | P_HAAS_VAR2_39dB_EI00 | Haas | Haas | Variante 2 | fr | Cloison | Cloison système amovible en simple vitrage, équipée de verre de 12,8 mm ou 16,8mm, supportée par un cadre en aluminium avec revêtement époxy. | uploads/P_HAAS_V2.png | max. 3100 mm | de 200 à 6000 mm | 25 mm |  | 5 mm | ± 2500 Kg/m ³ |  |  |  | EI00 | Classe IV a | 39dB | uploads/P_HAAS_VAR2_39dB_EI00.svg | Joint acoustique sol/plafond en mousse de polyéthylène | Profilé aluminium recouvert d’un laquage epoxy cuit au four | Fixation sol-plafond, adaptée selon le type de revêtement | Joint souple en TPV (élastomère thermoplastique) | Verre Feuilleté 88.2 16.8mm | Joint adhésif transparent de jonction de vitrage de base acrylique | Latte horizentale en aluminium recouvert d’un laquage epoxy cuit au four | Latte verticale en aluminium recouvert d’un laquage epoxy cuit au four | [14 empty] | 8 | uploads/Jonction_01_HAAS.png | uploads/Jonction_02_HAAS.png | uploads/Jonction_03_HAAS.png |  |  | uploads/coupe_V_HAAS.png | Raccord cloison sur mur | Jonction avec cloison plein | Jonction avec porte |  |  |  | uploads/TNB-ICONES-CLOISONS-CMJN-JYL-02.png | ALU SIMPLE VITRAGE + LATTES DE SÉPARATION GRID
603 | P_HAAS_VAR2_38dB_EI00 | Haas | Haas | Variante 2 | nl | Cloison | Verplaatsbare systeemwand met enkel glas, uitgerust met glas van 12,8 mm of 16,8mm, ondersteund door een aluminium kader met epoxycoating. | uploads/P_HAAS_V2.png | max. 3100 mm | de 200 tot 6000 mm | 25 mm |  | 5 mm | ± 2500 Kg/m ³ |  |  |  | EI00 | Classe IV a | 38dB | uploads/P_HAAS_VAR2_38dB_EI00.svg | Akoestische vloer/plafond voeg in polyethyleenschuim | Aluminium profiel met thermohardende poedercoating | Vloer-plafond bevestiging, aangepast volgens het type afwerking | Flexibele afdichting in TPV (thermoplastisch elastomeer) | Gelaagd glas 66.2 12.8mm | Transparante acryl basis glasverbindings-kleefband | Horizontale aluminium lat met ovengebakken epoxy poedercoating | Verticale aluminium lat met ovengebakken epoxy poedercoating | [14 empty] | 8 | uploads/Jonction_01_HAAS.png | uploads/Jonction_02_HAAS.png | uploads/Jonction_03_HAAS.png |  |  | uploads/coupe_V_HAAS.png | Aansluiting systeemwand op muur | Aansluiting met volle systeemwand | Aansluiting met deur |  |  |  | uploads/TNB-ICONES-CLOISONS-CMJN-JYL-02.png | ALU ENKELE BEGLAZING + AFSTANDSLIJSTEN GRID
602 | P_HAAS_VAR2_38dB_EI00 | Haas | Haas | Variant 2 | en | Cloison | Removable single-glazed partition system, equipped with 12.8 mm or 16.8 mm glass, supported by an aluminum frame with epoxy coating. | uploads/P_HAAS_V2.png | max. 3100 mm | from 200 to 6000 mm | 25 mm |  | 5 mm | ± 2500 Kg/m ³ |  |  |  | EI00 | Classe IV a | 38dB | uploads/P_HAAS_VAR2_38dB_EI00.svg | Floor/ceiling acoustic seal made of polyethylene foam | Aluminum profile coated with oven-baked epoxy powder coating | Floor-to-ceiling fixing, adapted to the type of finish | Flexible TPV seal (thermoplastic elastomer) | Laminated glass 66.2 12.8 mm | Transparent acrylic-based adhesive joint for glazing connection | Horizontal aluminum slat coated with oven-baked epoxy powder coating | Vertical aluminum slat coated with oven-baked epoxy powder coating | [14 empty] | 8 | uploads/Jonction_01_HAAS.png | uploads/Jonction_02_HAAS.png | uploads/Jonction_03_HAAS.png |  |  | uploads/coupe_V_HAAS.png | [6 empty] | uploads/TNB-ICONES-CLOISONS-CMJN-JYL-02.png | SINGLE GLAZED ALUMINUM + GRID SPACER SLATS
601 | P_HAAS_VAR2_38dB_EI00 | Haas | Haas | Variante 2 | fr | Cloison | Cloison système amovible en simple vitrage, équipée de verre de 12,8 mm ou 16,8mm, supportée par un cadre en aluminium avec revêtement époxy. | uploads/P_HAAS_V2.png | max. 3100 mm | de 200 à 6000 mm | 25 mm |  | 5 mm | ± 2500 Kg/m ³ |  |  |  | EI00 | Classe IV a | 38dB | uploads/P_HAAS_VAR2_38dB_EI00.svg | Joint acoustique sol/plafond en mousse de polyéthylène | Profilé aluminium recouvert d’un laquage epoxy cuit au four | Fixation sol-plafond, adaptée selon le type de revêtement | Joint souple en TPV (élastomère thermoplastique) | Verre Feuilleté 66.2 Acoustique 12.8mm | Joint adhésif transparent de jonction de vitrage de base acrylique | Latte horizentale en aluminium recouvert d’un laquage epoxy cuit au four | Latte verticale en aluminium recouvert d’un laquage epoxy cuit au four | [14 empty] | 8 | uploads/Jonction_01_HAAS.png | uploads/Jonction_02_HAAS.png | uploads/Jonction_03_HAAS.png |  |  | uploads/coupe_V_HAAS.png | Raccord cloison sur mur | Jonction avec cloison plein | Jonction avec porte |  |  |  | uploads/TNB-ICONES-CLOISONS-CMJN-JYL-02.png | ALU SIMPLE VITRAGE + LATTES DE SÉPARATION GRID
585 | P_HAAS_VAR3_37dB_EI00 | Haas | Haas | Variante 3 | nl | Cloison | Verplaatsbare systeemwand met enkel glas, uitgerust met glas van 12,8 mm of 16,8mm, ondersteund door een aluminium kader met epoxycoating. | uploads/P_HAAS_V3.png | max. 3100 mm | de 200 tot 6000 mm | 25 mm |  | 5 mm | ± 2500 Kg/m ³ |  |  |  | EI00 | Classe IV a | 37dB | uploads/P_HAAS_VAR3_37dB_EI00.svg | Akoestische vloer/plafond voeg in polyethyleenschuim | Aluminium profiel met thermohardende poedercoating | Vloer-plafond bevestiging, aangepast volgens het type afwerking | Flexibele afdichting in TPV (thermoplastisch elastomeer) | Gelaagd glas 66.2 12.8mm | Transparante acryl basis glasverbindings-kleefband | Horizontale aluminium lat met ovengebakken epoxy poedercoating | [15 empty] | 7 | uploads/Jonction_01_HAAS.png | uploads/Jonction_02_HAAS.png | uploads/Jonction_03_HAAS.png |  |  | uploads/coupe_V_HAAS.png | Aansluiting systeemwand op muur | Aansluiting met volle systeemwand | Aansluiting met deur |  |  |  | uploads/TNB-ICONES-CLOISONS-CMJN-JYL-03.png | ALU ENKELE BEGLAZING + HORIZONTALE SCHEIDINGSLATEN
584 | P_HAAS_VAR3_37dB_EI00 | Haas | Haas | Variant 3 | en | Cloison | Removable single-glazed partition system, equipped with 12.8 mm or 16.8 mm glass, supported by an aluminum frame with epoxy coating. | uploads/P_HAAS_V3.png | max. 3100 mm | from 200 to 6000 mm | 25 mm |  | 5 mm | ± 2500 Kg/m ³ |  |  |  | EI00 | Classe IV a | 37dB | uploads/P_HAAS_VAR3_37dB_EI00.svg | Floor/ceiling acoustic seal made of polyethylene foam | Aluminum profile coated with oven-baked epoxy powder coating | Floor-to-ceiling fixing, adapted to the type of finish | Flexible TPV seal (thermoplastic elastomer) | Laminated glass 66.2 12.8 mm | Transparent acrylic-based adhesive joint for glazing connection | Horizontal aluminum slat coated with oven-baked epoxy powder coating | [15 empty] | 7 | uploads/Jonction_01_HAAS.png | uploads/Jonction_02_HAAS.png | uploads/Jonction_03_HAAS.png |  |  | uploads/coupe_V_HAAS.png | [6 empty] | uploads/TNB-ICONES-CLOISONS-CMJN-JYL-03.png | SINGLE-PANED ALUMINUM + HORIZONTAL SPACER SLATS
583 | P_HAAS_VAR3_37dB_EI00 | Haas | Haas | Variante 3 | fr | Cloison | Cloison système amovible en simple vitrage, équipée de verre de 12,8 mm ou 16,8mm, supportée par un cadre en aluminium avec revêtement époxy. | uploads/P_HAAS_V3.png | max. 3100 mm | de 200 à 6000 mm | 25 mm |  | 5 mm | ± 2500 Kg/m ³ |  |  |  | EI00 | Classe IV a | 37dB | uploads/P_HAAS_VAR3_37dB_EI00.svg | Joint acoustique sol/plafond en mousse de polyéthylène | Profilé aluminium recouvert d’un laquage epoxy cuit au four | Fixation sol-plafond, adaptée selon le type de revêtement | Joint souple en TPV (élastomère thermoplastique) | Verre Feuilleté 66.2 12.8mm | Joint adhésif transparent de jonction de vitrage de base acrylique | Latte horizentale en aluminium recouvert d’un laquage epoxy cuit au four | [15 empty] | 7 | uploads/Jonction_01_HAAS.png | uploads/Jonction_02_HAAS.png | uploads/Jonction_03_HAAS.png |  |  | uploads/coupe_V_HAAS.png | Raccord cloison sur mur | Jonction avec cloison plein | Jonction avec porte |  |  |  | uploads/TNB-ICONES-CLOISONS-CMJN-JYL-03.png | ALU SIMPLE VITRAGE + LATTES DE SÉPARATION HORIZONTALES
582 | P_HAAS_VAR2_37dB_EI00 | Haas | Haas | Variante 2 | nl | Cloison | Verplaatsbare systeemwand met enkel glas, uitgerust met glas van 12,8 mm of 16,8mm, ondersteund door een aluminium kader met epoxycoating. | uploads/P_HAAS_V2.png | max. 3100 mm | de 200 tot 6000 mm | 25 mm |  | 5 mm | ± 2500 Kg/m ³ |  |  |  | EI00 | Classe IV a | 37dB | uploads/P_HAAS_VAR2_37dB_EI00.svg | Akoestische vloer/plafond voeg in polyethyleenschuim | Aluminium profiel met thermohardende poedercoating | Vloer-plafond bevestiging, aangepast volgens het type afwerking | Flexibele afdichting in TPV (thermoplastisch elastomeer) | Gelaagd glas 66.2 12.8mm | Transparante acryl basis glasverbindings-kleefband | Horizontale aluminium lat met ovengebakken epoxy poedercoating | Verticale aluminium lat met ovengebakken epoxy poedercoating | [14 empty] | 8 | uploads/Jonction_01_HAAS.png | uploads/Jonction_02_HAAS.png | uploads/Jonction_03_HAAS.png |  |  | uploads/coupe_V_HAAS.png | Aansluiting systeemwand op muur | Aansluiting met volle systeemwand | Aansluiting met deur |  |  |  | uploads/TNB-ICONES-CLOISONS-CMJN-JYL-02.png | ALU ENKELE BEGLAZING + AFSTANDSLIJSTEN GRID
581 | P_HAAS_VAR2_37dB_EI00 | Haas | Haas | Variant 2 | en | Cloison | Removable single-glazed partition system, equipped with 12.8 mm or 16.8 mm glass, supported by an aluminum frame with epoxy coating. | uploads/P_HAAS_V2.png | max. 3100 mm | from 200 to 6000 mm | 25 mm |  | 5 mm | ± 2500 Kg/m ³ |  |  |  | EI00 | Classe IV a | 37dB | uploads/P_HAAS_VAR2_37dB_EI00.svg | Floor/ceiling acoustic seal made of polyethylene foam | Aluminum profile coated with oven-baked epoxy powder coating | Floor-to-ceiling fixing, adapted to the type of finish | Flexible TPV seal (thermoplastic elastomer) | Laminated glass 66.2 12.8 mm | Transparent acrylic-based adhesive joint for glazing connection | Horizontal aluminum slat coated with oven-baked epoxy powder coating | Vertical aluminum slat coated with oven-baked epoxy powder coating | [14 empty] | 8 | uploads/Jonction_01_HAAS.png | uploads/Jonction_02_HAAS.png | uploads/Jonction_03_HAAS.png |  |  | uploads/coupe_V_HAAS.png | [6 empty] | uploads/TNB-ICONES-CLOISONS-CMJN-JYL-02.png | SINGLE GLAZED ALUMINUM + GRID SPACER SLATS
580 | P_HAAS_VAR2_37dB_EI00 | Haas | Haas | Variante 2 | fr | Cloison | Cloison système amovible en simple vitrage, équipée de verre de 12,8 mm ou 16,8mm, supportée par un cadre en aluminium avec revêtement époxy. | uploads/P_HAAS_V2.png | max. 3100 mm | de 200 à 6000 mm | 25 mm |  | 5 mm | ± 2500 Kg/m ³ |  |  |  | EI00 | Classe IV a | 37dB | uploads/P_HAAS_VAR2_37dB_EI00.svg | Joint acoustique sol/plafond en mousse de polyéthylène | Profilé aluminium recouvert d’un laquage epoxy cuit au four | Fixation sol-plafond, adaptée selon le type de revêtement | Joint souple en TPV (élastomère thermoplastique) | Verre Feuilleté 66.2 12.8mm | Joint adhésif transparent de jonction de vitrage de base acrylique | Latte horizentale en aluminium recouvert d’un laquage epoxy cuit au four | Latte verticale en aluminium recouvert d’un laquage epoxy cuit au four | [14 empty] | 8 | uploads/Jonction_01_HAAS.png | uploads/Jonction_02_HAAS.png | uploads/Jonction_03_HAAS.png |  |  | uploads/coupe_V_HAAS.png | Raccord cloison sur mur | Jonction avec cloison plein | Jonction avec porte |  |  |  | uploads/TNB-ICONES-CLOISONS-CMJN-JYL-02.png | ALU SIMPLE VITRAGE + LATTES DE SÉPARATION GRID
576 | P_WDGF_WDG_VAR3_44dB | WDGF WDG | WDGF WDG | Variante 3 | nl | Porte | Massieve, vlakke deur met een houten deurblad van 100 mm, geplaatst in een houten kader, met een totale dikte van 103 mm. | uploads/D_WDGF_WDG100_V1.PNG | max. 3000 mm | 700 tot 1300 mm | 100mm |  | 10 mm |  | ± 800 kg/m³ |  | ± 40kg/m² | EI00 | Klasse IV b | 44dB | uploads/P_WDGF_WDG_VAR3_44dB.svg | Stalen plafondbevestigingsrail | Horizontaal deurkozijnprofiel van massieve | Verticale metalen constructiepaal | Onzichtbaar gelakt aluminium scharnier | 8 mm gelakt glas op het buitenkader | Verticaal massieve kaderprofiel | L-vormige steun met cilindrische doorsnede van geborsteld roestvrij staal | Ovale rozet in geborsteld roestvrij staal | Grondafstelcilinder | Deurstopper | Akoestische afdichting onderaan de deur met automatische sluiting | [11 empty] | 11 | uploads/02-P_SD_FH_WDGF_WDG100_WALL_400x300.jpg | uploads/02-P_SD_FH_WDGF_WDG100_ART_400x300.jpg | uploads/02-P_SD_FH_WDGF_WDG100_T100_400x300.jpg |  |  | uploads/03-P_SD_FH_WDGF_WDG100_COUPE_V_300x940.jpg | Aansluiting Deur op muur | Verbinding met scheidingswand Art | Verbinding met volle scheidingswand |  |  |  | uploads/TNB-ICONES-PORTES-CMJN-JYL-26.png
575 | P_WDGF_WDG_VAR3_44dB | WDGF WDG | WDGF WDG | Variant 3 | en | Porte | Flush solid door with a 100 mm wooden door leaf, installed in a wooden frame. Total system thickness: 103 mm. | uploads/D_WDGF_WDG100_V1.PNG | max. 3000 mm | 700 to 1300 mm | 100mm |  | 10 mm |  | ± 800 kg/m³ |  | ± 40kg/m² | EI00 | Class IV b | 44dB | uploads/P_WDGF_WDG_VAR3_44dB.svg | Steel ceiling mounting strip | Horizontal wooden door frame profile | Vertical structural metal member | Concealed aluminum hinge, powder-coated finish | 8 mm lacquered glazing on its outer frame | Vertical wooden frame profile | L-shaped support with cylindrical section in brushed stainless steel | Oblong brushed stainless steel rose | Ground adjustment jack | Door stop | Acoustic door bottom seal with automatic release | [11 empty] | 11 | uploads/02-P_SD_FH_WDGF_WDG100_WALL_400x300.jpg | uploads/02-P_SD_FH_WDGF_WDG100_ART_400x300.jpg | uploads/02-P_SD_FH_WDGF_WDG100_T100_400x300.jpg |  |  | uploads/03-P_SD_FH_WDGF_WDG100_COUPE_V_300x940.jpg | Door-to-wall connector | Connection with partition wall Art | Joint with solid partition |  |  |  | uploads/TNB-ICONES-PORTES-CMJN-JYL-26.png
574 | P_WDGF_WDG_VAR3_44dB | WDGF WDG | WDGF WDG | Variante 3 | fr | Porte | Porte vitrée à double vitrage, chants laqués, montée dans un cadre affleurant avec moulure intégré. Épaisseur totale du système : 103 mm. | uploads/D_WDGF_WDG100_V1.PNG | max. 3000 mm | 800 à 1300mm | 100mm |  | 10 mm |  | ± 800 kg/m³ |  | ± 40kg/m² | EI00 | Classe IV b | 44dB | uploads/P_WDGF_WDG_VAR3_44dB.svg | Lisse de fixation plafond en acier | Profilé d’huisserie horizontale en bois | Montant vertical métallique structurel | Charnière invisible en aluminium laqué | Vitrage 8mm laqué sur son cadre extérieur | Profilé d’huisserie vertical en bois | Béquille en L de section cylindrique en inox brossé | Rosace oblongue en inox brossé | Vérin d’ajustement de sol | Arret de Porte | Joint acoustique de bas de porte à sortie automatique | [11 empty] | 11 | uploads/02-P_SD_FH_WDGF_WDG100_WALL_400x300.jpg | uploads/02-P_SD_FH_WDGF_WDG100_ART_400x300.jpg | uploads/02-P_SD_FH_WDGF_WDG100_T100_400x300.jpg |  |  | uploads/03-P_SD_FH_WDGF_WDG100_COUPE_V_300x940.jpg | Raccord Porte sur mur | Jonction avec cloison Art | Jonction avec cloison plein |  |  |  | uploads/TNB-ICONES-PORTES-CMJN-JYL-26.png
573 | P_WDGF_WDG_VAR3_42dB | WDGF WDG | WDGF WDG | Variante 3 | nl | Porte | Massieve, vlakke deur met een houten deurblad van 100 mm, geplaatst in een houten kader, met een totale dikte van 103 mm. | uploads/D_WDGF_WDG100_V1.PNG | max. 3000 mm | 700 tot 1300 mm | 100mm |  | 10 mm |  | ± 800 kg/m³ |  | ± 40kg/m² | EI00 | Klasse IV b | 42dB | uploads/P_WDGF_WDG_VAR3_42dB.svg | Stalen plafondbevestigingsrail | Horizontaal deurkozijnprofiel van massieve | Verticale metalen constructiepaal | Onzichtbaar gelakt aluminium scharnier | 8 mm gelakt glas op het buitenkader | Verticaal massieve kaderprofiel | L-vormige steun met cilindrische doorsnede van geborsteld roestvrij staal | Ovale rozet in geborsteld roestvrij staal | Grondafstelcilinder | Deurstopper | Akoestische afdichting onderaan de deur met automatische sluiting | [11 empty] | 11 | uploads/02-P_SD_FH_WDGF_WDG100_WALL_400x300.jpg | uploads/02-P_SD_FH_WDGF_WDG100_ART_400x300.jpg | uploads/02-P_SD_FH_WDGF_WDG100_T100_400x300.jpg |  |  | uploads/03-P_SD_FH_WDGF_WDG100_COUPE_V_300x940.jpg | Aansluiting Deur op muur | Verbinding met scheidingswand Art | Verbinding met volle scheidingswand |  |  |  | uploads/TNB-ICONES-PORTES-CMJN-JYL-26.png
572 | P_WDGF_WDG_VAR3_42dB | WDGF WDG | WDGF WDG | Variant 3 | en | Porte | Flush solid door with a 100 mm wooden door leaf, installed in a wooden frame. Total system thickness: 103 mm. | uploads/D_WDGF_WDG100_V1.PNG | max. 3000 mm | 700 to 1300 mm | 100mm |  | 10 mm |  | ± 800 kg/m³ |  | ± 40kg/m² | EI00 | Class IV b | 42dB | uploads/P_WDGF_WDG_VAR3_42dB.svg | Steel ceiling mounting strip | Horizontal wooden door frame profile | Vertical structural metal member | Concealed aluminum hinge, powder-coated finish | 8 mm lacquered glazing on its outer frame | Vertical wooden frame profile | L-shaped support with cylindrical section in brushed stainless steel | Oblong brushed stainless steel rose | Ground adjustment jack | Door stop | Acoustic door bottom seal with automatic release | [11 empty] | 11 | uploads/02-P_SD_FH_WDGF_WDG100_WALL_400x300.jpg | uploads/02-P_SD_FH_WDGF_WDG100_ART_400x300.jpg | uploads/02-P_SD_FH_WDGF_WDG100_T100_400x300.jpg |  |  | uploads/03-P_SD_FH_WDGF_WDG100_COUPE_V_300x940.jpg | Door-to-wall connector | Connection with partition wall Art | Joint with solid partition |  |  |  | uploads/TNB-ICONES-PORTES-CMJN-JYL-26.png
571 | P_WDGF_WDG_VAR3_42dB | WDGF WDG | WDGF WDG | Variante 3 | fr | Porte | Porte vitrée à double vitrage, chants laqués, montée dans un cadre affleurant avec moulure intégré. Épaisseur totale du système : 103 mm. | uploads/D_WDGF_WDG100_V1.PNG | max. 3000 mm | 800 à 1300mm | 100mm |  | 10 mm |  | ± 800 kg/m³ |  | ± 40kg/m² | EI00 | Classe IV b | 42dB | uploads/P_WDGF_WDG_VAR3_42dB.svg | Lisse de fixation plafond en acier | Profilé d’huisserie horizontale en bois | Montant vertical métallique structurel | Charnière invisible en aluminium laqué | Vitrage 8mm laqué sur son cadre extérieur | Profilé d’huisserie vertical en bois | Béquille en L de section cylindrique en inox brossé | Rosace oblongue en inox brossé | Vérin d’ajustement de sol | Arret de Porte | Joint acoustique de bas de porte à sortie automatique | [11 empty] | 11 | uploads/02-P_SD_FH_WDGF_WDG100_WALL_400x300.jpg | uploads/02-P_SD_FH_WDGF_WDG100_ART_400x300.jpg | uploads/02-P_SD_FH_WDGF_WDG100_T100_400x300.jpg |  |  | uploads/03-P_SD_FH_WDGF_WDG100_COUPE_V_300x940.jpg | Raccord Porte sur mur | Jonction avec cloison Art | Jonction avec cloison plein |  |  |  | uploads/TNB-ICONES-PORTES-CMJN-JYL-26.png
567 | P_WDGF_WDG_VAR3_35dB | WDGF WDG | WDGF WDG | Variante 3 | nl | Porte | Massieve, vlakke deur met een houten deurblad van 100 mm, geplaatst in een houten kader, met een totale dikte van 103 mm. | uploads/D_WDGF_WDG100_V1.PNG | max. 3000 mm | 700 tot 1300 mm | 100mm |  | 10 mm |  | ± 800 kg/m³ |  | ± 40kg/m² | EI00 | Klasse IV b | 35dB | uploads/P_WDGF_WDG_VAR3_35dB.svg | Stalen plafondbevestigingsrail | Horizontaal deurkozijnprofiel van massieve | Verticale metalen constructiepaal | Onzichtbaar gelakt aluminium scharnier | 8 mm gelakt glas op het buitenkader | Verticaal massieve kaderprofiel | L-vormige steun met cilindrische doorsnede van geborsteld roestvrij staal | Ovale rozet in geborsteld roestvrij staal | Grondafstelcilinder | Deurstopper | Akoestische afdichting onderaan de deur met automatische sluiting | [11 empty] | 11 | uploads/02-P_SD_FH_WDGF_WDG100_WALL_400x300.jpg | uploads/02-P_SD_FH_WDGF_WDG100_ART_400x300.jpg | uploads/02-P_SD_FH_WDGF_WDG100_T100_400x300.jpg |  |  | uploads/03-P_SD_FH_WDGF_WDG100_COUPE_V_300x940.jpg | Aansluiting Deur op muur | Verbinding met scheidingswand Art | Verbinding met volle scheidingswand |  |  |  | uploads/TNB-ICONES-PORTES-CMJN-JYL-26.png
566 | P_WDGF_WDG_VAR3_35dB | WDGF WDG | WDGF WDG | Variant 3 | en | Porte | Flush solid door with a 100 mm wooden door leaf, installed in a wooden frame. Total system thickness: 103 mm. | uploads/D_WDGF_WDG100_V1.PNG | max. 3000 mm | 700 to 1300 mm | 100mm |  | 10 mm |  | ± 800 kg/m³ |  | ± 40kg/m² | EI00 | Class IV b | 35dB | uploads/P_WDGF_WDG_VAR3_35dB.svg | Steel ceiling mounting strip | Horizontal wooden door frame profile | Vertical structural metal member | Concealed aluminum hinge, powder-coated finish | 8 mm lacquered glazing on its outer frame | Vertical wooden frame profile | L-shaped support with cylindrical section in brushed stainless steel | Oblong brushed stainless steel rose | Ground adjustment jack | Door stop | Acoustic door bottom seal with automatic release | [11 empty] | 11 | uploads/02-P_SD_FH_WDGF_WDG100_WALL_400x300.jpg | uploads/02-P_SD_FH_WDGF_WDG100_ART_400x300.jpg | uploads/02-P_SD_FH_WDGF_WDG100_T100_400x300.jpg |  |  | uploads/03-P_SD_FH_WDGF_WDG100_COUPE_V_300x940.jpg | Door-to-wall connector | Connection with partition wall Art | Joint with solid partition |  |  |  | uploads/TNB-ICONES-PORTES-CMJN-JYL-26.png
565 | P_WDGF_WDG_VAR3_35dB | WDGF WDG | WDGF WDG | Variante 3 | fr | Porte | Porte vitrée à double vitrage, chants laqués, montée dans un cadre affleurant avec moulure intégré. Épaisseur totale du système : 103 mm. | uploads/D_WDGF_WDG100_V1.PNG | max. 3000 mm | 800 à 1300mm | 100mm |  | 10 mm |  | ± 800 kg/m³ |  | ± 40kg/m² | EI00 | Classe IV b | 35dB | uploads/P_WDGF_WDG_VAR3_35dB.svg | Lisse de fixation plafond en acier | Profilé d’huisserie horizontale en bois | Montant vertical métallique structurel | Charnière invisible en aluminium laqué | Vitrage 8mm laqué sur son cadre extérieur | Profilé d’huisserie vertical en bois | Béquille en L de section cylindrique en inox brossé | Rosace oblongue en inox brossé | Vérin d’ajustement de sol | Arret de Porte | Joint acoustique de bas de porte à sortie automatique | [11 empty] | 11 | uploads/02-P_SD_FH_WDGF_WDG100_WALL_400x300.jpg | uploads/02-P_SD_FH_WDGF_WDG100_ART_400x300.jpg | uploads/02-P_SD_FH_WDGF_WDG100_T100_400x300.jpg |  |  | uploads/03-P_SD_FH_WDGF_WDG100_COUPE_V_300x940.jpg | Raccord Porte sur mur | Jonction avec cloison Art | Jonction avec cloison plein |  |  |  | uploads/TNB-ICONES-PORTES-CMJN-JYL-26.png
561 | P_WDGF_WDG_VAR1_44dB | WDGF WDG | WDGF WDG | Variante 1 | nl | Porte | Massieve, vlakke deur met een houten deurblad van 100 mm, geplaatst in een houten kader, met een totale dikte van 103 mm. | uploads/D_WDGF_WDG100_V1.PNG | max. 3000 mm | 700 tot 1300 mm | 100mm |  | 10 mm |  | ± 800 kg/m³ |  | ± 40kg/m² | EI00 | Klasse IV b | 44dB | uploads/P_WDGF_WDG_VAR1_44dB.svg | Stalen plafondbevestigingsrail | Horizontaal deurkozijnprofiel van massieve | Verticale metalen constructiepaal | Onzichtbaar gelakt aluminium scharnier | 8 mm gelakt glas op het buitenkader | Verticaal massieve kaderprofiel | L-vormige steun met cilindrische doorsnede van geborsteld roestvrij staal | Ovale rozet in geborsteld roestvrij staal | Grondafstelcilinder | Deurstopper | Akoestische afdichting onderaan de deur met automatische sluiting | [11 empty] | 11 | uploads/02-P_SD_FH_WDGF_WDG100_WALL_400x300.jpg | uploads/02-P_SD_FH_WDGF_WDG100_ART_400x300.jpg | uploads/02-P_SD_FH_WDGF_WDG100_T100_400x300.jpg |  |  | uploads/03-P_SD_FH_WDGF_WDG100_COUPE_V_300x940.jpg | Aansluiting Deur op muur | Verbinding met scheidingswand Art | Verbinding met volle scheidingswand |  |  |  | uploads/TNB-ICONES-PORTES-CMJN-JYL-26.png
560 | P_WDGF_WDG_VAR1_44dB | WDGF WDG | WDGF WDG | Variant 1 | en | Porte | Flush solid door with a 100 mm wooden door leaf, installed in a wooden frame. Total system thickness: 103 mm. | uploads/D_WDGF_WDG100_V1.PNG | max. 3000 mm | 700 to 1300 mm | 100mm |  | 10 mm |  | ± 800 kg/m³ |  | ± 40kg/m² | EI00 | Class IV b | 44dB | uploads/P_WDGF_WDG_VAR1_44dB.svg | Steel ceiling mounting strip | Horizontal wooden door frame profile | Vertical structural metal member | Concealed aluminum hinge, powder-coated finish | 8 mm lacquered glazing on its outer frame | Vertical wooden frame profile | L-shaped support with cylindrical section in brushed stainless steel | Oblong brushed stainless steel rose | Ground adjustment jack | Door stop | Acoustic door bottom seal with automatic release | [11 empty] | 11 | uploads/02-P_SD_FH_WDGF_WDG100_WALL_400x300.jpg | uploads/02-P_SD_FH_WDGF_WDG100_ART_400x300.jpg | uploads/02-P_SD_FH_WDGF_WDG100_T100_400x300.jpg |  |  | uploads/03-P_SD_FH_WDGF_WDG100_COUPE_V_300x940.jpg | Door-to-wall connector | Connection with partition wall Art | Joint with solid partition |  |  |  | uploads/TNB-ICONES-PORTES-CMJN-JYL-26.png
559 | P_WDGF_WDG_VAR1_44dB | WDGF WDG | WDGF WDG | Variante 1 | fr | Porte | Porte vitrée à double vitrage, chants laqués, montée dans un cadre affleurant avec moulure intégré. Épaisseur totale du système : 103 mm. | uploads/D_WDGF_WDG100_V1.PNG | max. 3000 mm | 800 à 1300mm | 100mm |  | 10 mm |  | ± 800 kg/m³ |  | ± 40kg/m² | EI00 | Classe IV b | 44dB | uploads/P_WDGF_WDG_VAR1_44dB.svg | Lisse de fixation plafond en acier | Profilé d’huisserie horizontale en bois | Montant vertical métallique structurel | Charnière invisible en aluminium laqué | Vitrage 8mm laqué sur son cadre extérieur | Profilé d’huisserie vertical en bois | Béquille en L de section cylindrique en inox brossé | Rosace oblongue en inox brossé | Vérin d’ajustement de sol | Arret de Porte | Joint acoustique de bas de porte à sortie automatique | [11 empty] | 11 | uploads/02-P_SD_FH_WDGF_WDG100_WALL_400x300.jpg | uploads/02-P_SD_FH_WDGF_WDG100_ART_400x300.jpg | uploads/02-P_SD_FH_WDGF_WDG100_T100_400x300.jpg |  |  | uploads/03-P_SD_FH_WDGF_WDG100_COUPE_V_300x940.jpg | Raccord Porte sur mur | Jonction avec cloison Art | Jonction avec cloison plein |  |  |  | uploads/TNB-ICONES-PORTES-CMJN-JYL-26.png
558 | P_WDGF_WDG_VAR1_42dB | WDGF WDG | WDGF WDG | Variante 1 | nl | Porte | Massieve, vlakke deur met een houten deurblad van 100 mm, geplaatst in een houten kader, met een totale dikte van 103 mm. | uploads/D_WDGF_WDG100_V1.PNG | max. 3000 mm | 700 tot 1300 mm | 100mm |  | 10 mm |  | ± 800 kg/m³ |  | ± 40kg/m² | EI00 | Klasse IV b | 42dB | uploads/P_WDGF_WDG_VAR1_42dB.svg | Stalen plafondbevestigingsrail | Horizontaal deurkozijnprofiel van massieve | Verticale metalen constructiepaal | Onzichtbaar gelakt aluminium scharnier | 8 mm gelakt glas op het buitenkader | Verticaal massieve kaderprofiel | L-vormige steun met cilindrische doorsnede van geborsteld roestvrij staal | Ovale rozet in geborsteld roestvrij staal | Grondafstelcilinder | Deurstopper | Akoestische afdichting onderaan de deur met automatische sluiting | [11 empty] | 11 | uploads/02-P_SD_FH_WDGF_WDG100_WALL_400x300.jpg | uploads/02-P_SD_FH_WDGF_WDG100_ART_400x300.jpg | uploads/02-P_SD_FH_WDGF_WDG100_T100_400x300.jpg |  |  | uploads/03-P_SD_FH_WDGF_WDG100_COUPE_V_300x940.jpg | Aansluiting Deur op muur | Verbinding met scheidingswand Art | Verbinding met volle scheidingswand |  |  |  | uploads/TNB-ICONES-PORTES-CMJN-JYL-26.png
557 | P_WDGF_WDG_VAR1_42dB | WDGF WDG | WDGF WDG | Variant 1 | en | Porte | Flush solid door with a 100 mm wooden door leaf, installed in a wooden frame. Total system thickness: 103 mm. | uploads/D_WDGF_WDG100_V1.PNG | max. 3000 mm | 700 to 1300 mm | 100mm |  | 10 mm |  | ± 800 kg/m³ |  | ± 40kg/m² | EI00 | Class IV b | 42dB | uploads/P_WDGF_WDG_VAR1_42dB.svg | Steel ceiling mounting strip | Horizontal wooden door frame profile | Vertical structural metal member | Concealed aluminum hinge, powder-coated finish | 8 mm lacquered glazing on its outer frame | Vertical wooden frame profile | L-shaped support with cylindrical section in brushed stainless steel | Oblong brushed stainless steel rose | Ground adjustment jack | Door stop | Acoustic door bottom seal with automatic release | [11 empty] | 11 | uploads/02-P_SD_FH_WDGF_WDG100_WALL_400x300.jpg | uploads/02-P_SD_FH_WDGF_WDG100_ART_400x300.jpg | uploads/02-P_SD_FH_WDGF_WDG100_T100_400x300.jpg |  |  | uploads/03-P_SD_FH_WDGF_WDG100_COUPE_V_300x940.jpg | Door-to-wall connector | Connection with partition wall Art | Joint with solid partition |  |  |  | uploads/TNB-ICONES-PORTES-CMJN-JYL-26.png
556 | P_WDGF_WDG_VAR1_42dB | WDGF WDG | WDGF WDG | Variante 1 | fr | Porte | Porte vitrée à double vitrage, chants laqués, montée dans un cadre affleurant avec moulure intégré. Épaisseur totale du système : 103 mm. | uploads/D_WDGF_WDG100_V1.PNG | max. 3000 mm | 800 à 1300mm | 100mm |  | 10 mm |  | ± 800 kg/m³ |  | ± 40kg/m² | EI00 | Classe IV b | 42dB | uploads/P_WDGF_WDG_VAR1_42dB.svg | Lisse de fixation plafond en acier | Profilé d’huisserie horizontale en bois | Montant vertical métallique structurel | Charnière invisible en aluminium laqué | Vitrage 8mm laqué sur son cadre extérieur | Profilé d’huisserie vertical en bois | Béquille en L de section cylindrique en inox brossé | Rosace oblongue en inox brossé | Vérin d’ajustement de sol | Arret de Porte | Joint acoustique de bas de porte à sortie automatique | [11 empty] | 11 | uploads/02-P_SD_FH_WDGF_WDG100_WALL_400x300.jpg | uploads/02-P_SD_FH_WDGF_WDG100_ART_400x300.jpg | uploads/02-P_SD_FH_WDGF_WDG100_T100_400x300.jpg |  |  | uploads/03-P_SD_FH_WDGF_WDG100_COUPE_V_300x940.jpg | Raccord Porte sur mur | Jonction avec cloison Art | Jonction avec cloison plein |  |  |  | uploads/TNB-ICONES-PORTES-CMJN-JYL-26.png
555 | P_WDGF_WDG_VAR1_35dB | WDGF WDG | WDGF WDG | Variante 1 | nl | Porte | Massieve, vlakke deur met een houten deurblad van 100 mm, geplaatst in een houten kader, met een totale dikte van 103 mm. | uploads/D_WDGF_WDG100_V1.PNG | max. 3000 mm | 700 tot 1300 mm | 100mm |  | 10 mm |  | ± 800 kg/m³ |  | ± 40kg/m² | EI00 | Klasse IV b | 35dB | uploads/P_WDGF_WDG_VAR1_35dB.svg | Stalen plafondbevestigingsrail | Horizontaal deurkozijnprofiel van massieve | Verticale metalen constructiepaal | Onzichtbaar gelakt aluminium scharnier | 8 mm gelakt glas op het buitenkader | Verticaal massieve kaderprofiel | L-vormige steun met cilindrische doorsnede van geborsteld roestvrij staal | Ovale rozet in geborsteld roestvrij staal | Grondafstelcilinder | Deurstopper | Akoestische afdichting onderaan de deur met automatische sluiting | [11 empty] | 11 | uploads/02-P_SD_FH_WDGF_WDG100_WALL_400x300.jpg | uploads/02-P_SD_FH_WDGF_WDG100_ART_400x300.jpg | uploads/02-P_SD_FH_WDGF_WDG100_T100_400x300.jpg |  |  | uploads/03-P_SD_FH_WDGF_WDG100_COUPE_V_300x940.jpg | Aansluiting Deur op muur | Verbinding met scheidingswand Art | Verbinding met volle scheidingswand |  |  |  | uploads/TNB-ICONES-PORTES-CMJN-JYL-26.png
554 | P_WDGF_WDG_VAR1_35dB | WDGF WDG | WDGF WDG | Variant 1 | en | Porte | Flush solid door with a 100 mm wooden door leaf, installed in a wooden frame. Total system thickness: 103 mm. | uploads/D_WDGF_WDG100_V1.PNG | max. 3000 mm | 700 to 1300 mm | 100mm |  | 10 mm |  | ± 800 kg/m³ |  | ± 40kg/m² | EI00 | Class IV b | 35dB | uploads/P_WDGF_WDG_VAR1_35dB.svg | Steel ceiling mounting strip | Horizontal wooden door frame profile | Vertical structural metal member | Concealed aluminum hinge, powder-coated finish | 8 mm lacquered glazing on its outer frame | Vertical wooden frame profile | L-shaped support with cylindrical section in brushed stainless steel | Oblong brushed stainless steel rose | Ground adjustment jack | Door stop | Acoustic door bottom seal with automatic release | [11 empty] | 11 | uploads/02-P_SD_FH_WDGF_WDG100_WALL_400x300.jpg | uploads/02-P_SD_FH_WDGF_WDG100_ART_400x300.jpg | uploads/02-P_SD_FH_WDGF_WDG100_T100_400x300.jpg |  |  | uploads/03-P_SD_FH_WDGF_WDG100_COUPE_V_300x940.jpg | Door-to-wall connector | Connection with partition wall Art | Joint with solid partition |  |  |  | uploads/TNB-ICONES-PORTES-CMJN-JYL-26.png
553 | P_WDGF_WDG_VAR1_35dB | WDGF WDG | WDGF WDG | Variante 1 | fr | Porte | Porte vitrée à double vitrage, chants laqués, montée dans un cadre affleurant avec moulure intégré. Épaisseur totale du système : 103 mm. | uploads/D_WDGF_WDG100_V1.PNG | max. 3000 mm | 800 à 1300mm | 100mm |  | 10 mm |  | ± 800 kg/m³ |  | ± 40kg/m² | EI00 | Classe IV b | 35dB | uploads/P_WDGF_WDG_VAR1_35dB.svg | Lisse de fixation plafond en acier | Profilé d’huisserie horizontale en bois | Montant vertical métallique structurel | Charnière invisible en aluminium laqué | Vitrage 8mm laqué sur son cadre extérieur | Profilé d’huisserie vertical en bois | Béquille en L de section cylindrique en inox brossé | Rosace oblongue en inox brossé | Vérin d’ajustement de sol | Arret de Porte | Joint acoustique de bas de porte à sortie automatique | [11 empty] | 11 | uploads/02-P_SD_FH_WDGF_WDG100_WALL_400x300.jpg | uploads/02-P_SD_FH_WDGF_WDG100_ART_400x300.jpg | uploads/02-P_SD_FH_WDGF_WDG100_T100_400x300.jpg |  |  | uploads/03-P_SD_FH_WDGF_WDG100_COUPE_V_300x940.jpg | Raccord Porte sur mur | Jonction avec cloison Art | Jonction avec cloison plein |  |  |  | uploads/TNB-ICONES-PORTES-CMJN-JYL-26.png
552 | P_WFFL_W50_VAR1_37dB | WFFL W50 | WFFL W50 | Variante 1 | nl | Porte | Massieve deur met een houten deurblad van 50mm, geplaatst in een Flush houten kader, met een totale dikte van 103 mm. | uploads/D_WFFL_W50_V1.png | max. 3000 mm | 700 tot 1300 mm | 50mm |  | 10 mm |  | ± 700 kg/m³ |  | ± 30kg/m² | EI00 | Klasse IV b | 37dB | uploads/P_WFFL_W50_700x900.png | Stalen plafondbevestigingsrail | Horizontaal deurkozijnprofiel van massieve | Verticale metalen constructiepaal | Onzichtbaar gelakt aluminium scharnier | Deurblad van 50 mm | Verticaal massieve kaderprofiel | L-vormige steun met cilindrische doorsnede van geborsteld roestvrij staal | Cilindrische rozet van geborsteld roestvrij staal | Grondafstelcilinder | Deurstopper | Akoestische afdichting onderaan de deur met automatische sluiting | [11 empty] | 11 | uploads/WALL_400x300.png | uploads/ART_400x300.png | uploads/T100_400x300.png |  |  | uploads/3-P_SD_FH_WF_100_45_dB_Coupe_V_300x940.jpg | Aansluiting Deur op muur | Verbinding met scheidingswand Art | Verbinding met volle scheidingswand |  |  |  | uploads/TNB-ICONES-PORTES-CMJN-JYL-21.png
551 | P_WFFL_W50_VAR1_37dB | WFFL W50 | WFFL W50 | Variant 1 | en | Porte | Solid door with 50 mm wooden door leaf, installed in a flush wooden frame. Total system thickness: 103 mm. | uploads/D_WFFL_W50_V1.png | max. 3000 mm | 700 to 1300 mm | 50mm |  | 10 mm |  | ± 700 kg/m³ |  | ± 30kg/m² | EI00 | Class IV b | 37dB | uploads/P_WFFL_W50_700x900.png | Steel ceiling mounting strip | Horizontal wooden door frame profile | Vertical structural metal member | Concealed aluminum hinge, powder-coated finish | 50 mm door leaf | Vertical wooden frame profile | L-shaped support with cylindrical section in brushed stainless steel | Cylindrical rosette in brushed stainless steel | Ground adjustment jack | Door stop | Acoustic door bottom seal with automatic release | [11 empty] | 11 | uploads/WALL_400x300.png | uploads/ART_400x300.png | uploads/T100_400x300.png |  |  | uploads/3-P_SD_FH_WF_100_45_dB_Coupe_V_300x940.jpg | Door-to-wall connector | Connection with partition wall Art | Joint with solid partition |  |  |  | uploads/TNB-ICONES-PORTES-CMJN-JYL-21.png
550 | P_WFFL_W50_VAR1_37dB | WFFL W50 | WFFL W50 | Variante 1 | fr | Porte | Porte pleine avec vantail en bois de 50 mm, montée dans un cadre en bois affleurant. Épaisseur totale du système : 103 mm. | uploads/D_WFFL_W50_V1.png | max. 3000 mm | 800 à 1300mm | 50mm |  | 10 mm |  | ± 700 kg/m³ |  | ± 30kg/m² | EI00 | Classe IV b | 37dB | uploads/P_WFFL_W50_700x900.png | Lisse de fixation plafond en acier | Profilé d’huisserie horizontale en bois | Montant vertical métallique structurel | Charnière invisible en aluminium laqué | Feuille de porte 50mm | Profilé d’huisserie vertical en bois | Béquille en L de section cylindrique en inox brossé | Rosace cylindrique en inox brossé | Vérin d’ajustement de sol | Arret de Porte | Joint acoustique de bas de porte à sortie automatique | [11 empty] | 11 | uploads/WALL_400x300.png | uploads/ART_400x300.png | uploads/T100_400x300.png |  |  | uploads/3-P_SD_FH_WF_100_45_dB_Coupe_V_300x940.jpg | Raccord Porte sur mur | Jonction avec cloison Art | Jonction avec cloison plein |  |  |  | uploads/TNB-ICONES-PORTES-CMJN-JYL-21.png
549 | P_WFFL_W50_VAR1_29dB | WFFL W50 | WFFL W50 | Variante 1 | nl | Porte | Massieve deur met een houten deurblad van 50mm, geplaatst in een Flush houten kader, met een totale dikte van 103 mm. | uploads/P_WFFL_W50_VAR1_29dB_photo_produit.png | max. 3000 mm | 700 tot 1300 mm | 50mm |  | 10 mm |  | ± 700 kg/m³ |  | ± 30kg/m² | EI00 | Klasse IV b | 29dB | uploads/P_WFFL_W50_700x900.png | Stalen plafondbevestigingsrail | Horizontaal deurkozijnprofiel van massieve | Verticale metalen constructiepaal | Onzichtbaar gelakt aluminium scharnier | Deurblad van 50 mm | Verticaal massieve kaderprofiel | L-vormige steun met cilindrische doorsnede van geborsteld roestvrij staal | Cilindrische rozet van geborsteld roestvrij staal | Grondafstelcilinder | Deurstopper | Akoestische afdichting onderaan de deur met automatische sluiting | [11 empty] | 11 | uploads/WALL_400x300.png | uploads/ART_400x300.png | uploads/T100_400x300.png |  |  | uploads/3-P_SD_FH_WF_100_45_dB_Coupe_V_300x940.jpg | Aansluiting Deur op muur | Verbinding met scheidingswand Art | Verbinding met volle scheidingswand |  |  |  | uploads/TNB-ICONES-PORTES-CMJN-JYL-21.png
548 | P_WFFL_W50_VAR1_29dB | WFFL W50 | WFFL W50 | Variant 1 | en | Porte | Solid door with 50 mm wooden door leaf, installed in a flush wooden frame. Total system thickness: 103 mm. | uploads/P_WFFL_W50_VAR1_29dB_photo_produit.png | max. 3000 mm | 700 to 1300 mm | 50mm |  | 10 mm |  | ± 700 kg/m³ |  | ± 30kg/m² | EI00 | Class IV b | 29dB | uploads/P_WFFL_W50_700x900.png | Steel ceiling mounting strip | Horizontal wooden door frame profile | Vertical structural metal member | Concealed aluminum hinge, powder-coated finish | 50 mm door leaf | Vertical wooden frame profile | L-shaped support with cylindrical section in brushed stainless steel | Cylindrical rosette in brushed stainless steel | Ground adjustment jack | Door stop | Acoustic door bottom seal with automatic release | [11 empty] | 11 | uploads/WALL_400x300.png | uploads/ART_400x300.png | uploads/T100_400x300.png |  |  | uploads/3-P_SD_FH_WF_100_45_dB_Coupe_V_300x940.jpg | Door-to-wall connector | Connection with partition wall Art | Joint with solid partition |  |  |  | uploads/TNB-ICONES-PORTES-CMJN-JYL-21.png
547 | P_WFFL_W50_VAR1_29dB | WFFL W50 | WFFL W50 | Variante 1 | fr | Porte | Porte pleine avec vantail en bois de 50 mm, montée dans un cadre en bois affleurant. Épaisseur totale du système : 103 mm. | uploads/P_WFFL_W50_VAR1_29dB_photo_produit.png | max. 3000 mm | 800 à 1300mm | 50mm |  | 10 mm |  | ± 700 kg/m³ |  | ± 30kg/m² | EI00 | Classe IV b | 29dB | uploads/P_WFFL_W50_700x900.png | Lisse de fixation plafond en acier | Profilé d’huisserie horizontale en bois | Montant vertical métallique structurel | Charnière invisible en aluminium laqué | Feuille de porte 50mm | Profilé d’huisserie vertical en bois | Béquille en L de section cylindrique en inox brossé | Rosace cylindrique en inox brossé | Vérin d’ajustement de sol | Arret de Porte | Joint acoustique de bas de porte à sortie automatique | [11 empty] | 11 | uploads/WALL_400x300.png | uploads/ART_400x300.png | uploads/T100_400x300.png |  |  | uploads/3-P_SD_FH_WF_100_45_dB_Coupe_V_300x940.jpg | Raccord Porte sur mur | Jonction avec cloison Art | Jonction avec cloison plein |  |  |  | uploads/TNB-ICONES-PORTES-CMJN-JYL-21.png
546 | P_ALU_W40_VAR5_35dB | ALU W40 | Alu W40 | Variante 5 | nl | Porte | Massieve deur met een houten deurblad van 40 mm, geplaatst in een aluminium kader van 40 mm, met een totale dikte van 103 mm. | uploads/P_ALU_W40_VAR5_35dB_photo_produit.PNG | max. 3000 mm | 800 tot 1300 mm | 40mm |  | 10 mm |  | ± 700 kg/m³ |  | ± 30kg/m² | EI00 | Klasse IV b | 35dB | uploads/P_ALU_W40_VAR4_700x900.png | Stalen plafondbevestigingsrail | Horizontale profielvulling | Horizontaal deurkozijnprofiel van aluminium | Vulling in rotswol | Verticale profielvulling | Roestvrijstalen scharnier | Verticale metalen constructiepaal | Akoestische isolatie in polyethyleenschuim | Akoestisch gelaagd glas 66.2 – 12 mm | Deurblad van 40 mm | Verticaal aluminium kaderprofiel | Verticale profielvulling | Houten glaslat | L-vormige steun met cilindrische doorsnede van geborsteld roestvrij staal | Cilindrische rozet van geborsteld roestvrij staal | Grondafstelcilinder | Deurstopper | Akoestische afdichting onderaan de deur met automatische sluiting |  |  |  |  | 18 | uploads/Coupe_H1.png | uploads/Coupe_H2.png | uploads/Coupe_H3.jpg | uploads/Coupe_H4_300x400.jpg |  | uploads/Coupe_V.jpg | Aansluiting Deur op muur | Verbinding met scheidingswand Art | Verbinding met volle scheidingswand | Verbinding met enkelglaswand |  |  | uploads/TNB-ICONES-PORTES-CMJN-JYL-05.png
545 | P_ALU_W40_VAR5_35dB | ALU W40 | Alu W40 | Variant 5 | en | Porte | Solid door with 40 mm wooden door leaf, installed in a 40 mm aluminum frame. Total system thickness: 103 mm. | uploads/P_ALU_W40_VAR5_35dB_photo_produit.PNG | max. 3000 mm | 800 to 1300 mm | 40mm |  | 10 mm |  | ± 700 kg/m³ |  | ± 30kg/m² | EI00 | Class IV b | 35dB | uploads/P_ALU_W40_VAR4_700x900.png | Steel ceiling mounting strip | Horizontal profile filling | Horizontal aluminum door frame profile | Rock wool infill | Vertical profile filling | Stainless steel hinge | Vertical structural metal member | Acoustic insulation in polyethylene foam | 12 mm acoustic laminated glass 66.2 | 40 mm door leaf | Vertical aluminum frame profile | Vertical profile filling | Wooden glazing bead | L-shaped support with cylindrical section in brushed stainless steel | Cylindrical rosette in brushed stainless steel | Ground adjustment jack | Door stop | Acoustic door bottom seal with automatic release |  |  |  |  | 18 | uploads/Coupe_H1.png | uploads/Coupe_H2.png | uploads/Coupe_H3.jpg | uploads/Coupe_H4_300x400.jpg |  | uploads/Coupe_V.jpg | Door-to-wall connector | Connection with partition wall Art | Joint with solid partition | Joint with single-glazed partition |  |  | uploads/TNB-ICONES-PORTES-CMJN-JYL-05.png
544 | P_ALU_W40_VAR5_35dB | ALU W40 | Alu W40 | Variante 5 | fr | Porte | Porte pleine avec vantail en bois de 40 mm, montée dans un cadre en aluminium de 40 mm. Épaisseur totale du système : 103 mm. | uploads/P_ALU_W40_VAR5_35dB_photo_produit.PNG | max. 3000 mm | 800 à 1300mm | 40mm |  | 10 mm |  | ± 700 kg/m³ |  | ± 30kg/m² | EI00 | Classe IV b | 35dB | uploads/P_ALU_W40_VAR4_700x900.png | Lisse de fixation plafond en acier | Remplissage de profilé horizontale | Profilé d’huisserie horizontale en aluminium | Remplissage en laine de roche | Remplissage profilé vertical | Paumelle en acier inox | Montant vertical métallique structurel | Isolation acoustique en mousse de polyéthylène | Verre Feuilleté 66.2 acoustique 12mm | Feuille de porte 40mm | Profilé d’huisserie vertical en aluminium | Remplissage profilé vertical | Parclose en bois | Béquille en L de section cylindrique en inox brossé | Rosace cylindrique en inox brossé | Vérin d’ajustement de sol | Arret de porte | Joint acoustique de bas de porte à sortie automatique |  |  |  |  | 18 | uploads/Coupe_H1.png | uploads/Coupe_H2.png | uploads/Coupe_H3.jpg | uploads/Coupe_H4_300x400.jpg |  | uploads/Coupe_V.jpg | Raccord Porte sur mur | Jonction avec cloison Art | Jonction avec cloison plein | Jonction avec cloison simple vitrage |  |  | uploads/TNB-ICONES-PORTES-CMJN-JYL-05.png
543 | P_ALU_ALU70_VAR6_28dB | ALU ALU70 | ALU ALU70 | Variante 6 | nl | Porte | Massieve deur met een houten deurblad van 40 mm, geplaatst in een aluminium kader van 40 mm, met een totale dikte van 103 mm. | uploads/D_ALU_ALU70_V6.png | max. 3000 mm | 700 tot 1300 mm | 40mm |  | 10 mm |  | ± 700 kg/m³ |  | ± 30kg/m² | EI00 |  | - | uploads/P_ALU_ALU70_VAR6_28dB.svg | Stalen plafondbevestigingsrail | Horizontale profielvulling | Horizontaal deurkozijnprofiel van aluminium | Vulling in rotswol | Verticale metalen constructiepaal | Roestvrijstalen scharnier | Akoestische isolatie in polyethyleenschuim | Verticaal aluminium kaderprofiel | Verticale profielvulling | Deurblad van 100x40 mm | L-vormige steun met cilindrische doorsnede van geborsteld roestvrij staal | Cilindrische rozet van geborsteld roestvrij staal | Grondafstelcilinder | Deurstopper | Akoestische afdichting onderaan de deur met automatische sluiting | [7 empty] | 15 | uploads/0-P_SD_FH_AF40_40_CALU_Coupe_H_WALL.jpg | uploads/2-P_SD_FH_AF40_40_CALU_Coupe_H_ART.jpg | uploads/1-P_SD_FH_AF40_40_CALU_Coupe_H_T100.jpg | uploads/1-P_SD_FH_AF40_40_CALU_Coupe_H_HAAS.jpg |  | uploads/3-P_SD_FH_AF40_40_CALU_Coupe_V_page-0001.jpg | Aansluiting Deur op muur | Verbinding met scheidingswand Art | Verbinding met volle scheidingswand | Verbinding met enkelglaswand |  |  | uploads/TNB-ICONES-PORTES-CMJN-JYL-12.png
542 | P_ALU_ALU70_VAR6_28dB | ALU ALU70 | ALU ALU70 | Variant 6 | en | Porte | Solid door with 40 mm wooden door leaf, installed in a 40 mm aluminum frame. Total system thickness: 103 mm. | uploads/D_ALU_ALU70_V6.png | max. 3000 mm | 700 to 1300 mm | 40mm |  | 10 mm |  | ± 700 kg/m³ |  | ± 30kg/m² | EI00 |  | - | uploads/P_ALU_ALU70_VAR6_28dB.svg | Steel ceiling mounting strip | Horizontal profile filling | Horizontal aluminum door frame profile | Rock wool infill | Vertical structural metal member | Stainless steel hinge | Acoustic insulation in polyethylene foam | Vertical aluminum frame profile | Vertical profile filling | 100x40 mm aluminium door leaf | L-shaped support with cylindrical section in brushed stainless steel | Cylindrical rosette in brushed stainless steel | Ground adjustment jack | Door stop | Acoustic door bottom seal with automatic release | [7 empty] | 15 | uploads/0-P_SD_FH_AF40_40_CALU_Coupe_H_WALL.jpg | uploads/2-P_SD_FH_AF40_40_CALU_Coupe_H_ART.jpg | uploads/1-P_SD_FH_AF40_40_CALU_Coupe_H_T100.jpg | uploads/1-P_SD_FH_AF40_40_CALU_Coupe_H_HAAS.jpg |  | uploads/3-P_SD_FH_AF40_40_CALU_Coupe_V_page-0001.jpg | Door-to-wall connector | Connection with partition wall Art | Joint with solid partition | Joint with single-glazed partition |  |  | uploads/TNB-ICONES-PORTES-CMJN-JYL-12.png
541 | P_ALU_ALU70_VAR6_28dB | ALU ALU70 | ALU ALU70 | Variante 6 | fr | Porte | Porte pleine avec vantail en aluminium de 100x40 mm et panneau vitré integré, montée dans un cadre en aluminium de 40mm ou 21mm. Épaisseur totale du système : 103 mm. | uploads/D_ALU_ALU70_V6.png | max. 3000 mm | 800 à 1300mm | 40mm |  | 10 mm |  | ± 700 kg/m³ |  | ± 30kg/m² | EI00 |  | - | uploads/P_ALU_ALU70_VAR6_28dB.svg | Lisse de fixation plafond en acier | Remplissage de profilé horizontale | Profilé d’huisserie horizontale en aluminium | Remplissage en laine de roche | Montant vertical métallique structurel | Paumelle en acier inox | Isolation acoustique en mousse de polyéthylène | Profilé d’huisserie vertical en aluminium | Remplissage profilé vertical | Feuille de porte en aluminium 100x40mm | Béquille en L de section cylindrique en inox brossé | Rosace cylindrique en inox brossé | Vérin d’ajustement de sol | Arret de Porte | Joint acoustique de bas de porte à sortie automatique | [7 empty] | 15 | uploads/0-P_SD_FH_AF40_40_CALU_Coupe_H_WALL.jpg | uploads/2-P_SD_FH_AF40_40_CALU_Coupe_H_ART.jpg | uploads/1-P_SD_FH_AF40_40_CALU_Coupe_H_T100.jpg | uploads/1-P_SD_FH_AF40_40_CALU_Coupe_H_HAAS.jpg |  | uploads/3-P_SD_FH_AF40_40_CALU_Coupe_V_page-0001.jpg | Raccord Porte sur mur | Jonction avec cloison Art | Jonction avec cloison plein | Jonction avec cloison simple vitrage |  |  | uploads/TNB-ICONES-PORTES-CMJN-JYL-12.png
540 | P_ALU_ALU70_VAR4_28dB | ALU ALU100 | ALU ALU100 | Variante 4 | nl | Porte | Massieve deur met een houten deurblad van 40 mm, geplaatst in een aluminium kader van 40 mm, met een totale dikte van 103 mm. | uploads/D_ALU_ALU70_V4mod.png | max. 3000 mm | 700 tot 1300 mm | 40mm |  | 10 mm |  | ± 700 kg/m³ |  | ± 30kg/m² | EI00 |  | - | uploads/P_ALU_ALU70_VAR4_28dB.svg | Stalen plafondbevestigingsrail | Horizontale profielvulling | Horizontaal deurkozijnprofiel van aluminium | Vulling in rotswol | Verticale metalen constructiepaal | Roestvrijstalen scharnier | Akoestische isolatie in polyethyleenschuim | Verticaal aluminium kaderprofiel | Verticale profielvulling | Deurblad van 100x40 mm | L-vormige steun met cilindrische doorsnede van geborsteld roestvrij staal | Cilindrische rozet van geborsteld roestvrij staal | Grondafstelcilinder | Deurstopper | Akoestische afdichting onderaan de deur met automatische sluiting | [7 empty] | 15 | uploads/0-P_SD_FH_AF40_40_CALU_Coupe_H_WALL.jpg | uploads/2-P_SD_FH_AF40_40_CALU_Coupe_H_ART.jpg | uploads/1-P_SD_FH_AF40_40_CALU_Coupe_H_T100.jpg | uploads/1-P_SD_FH_AF40_40_CALU_Coupe_H_HAAS.jpg |  | uploads/3-P_SD_FH_AF40_40_CALU_Coupe_V_page-0001.jpg | Aansluiting Deur op muur | Verbinding met scheidingswand Art | Verbinding met volle scheidingswand | Verbinding met enkelglaswand |  |  | uploads/TNB-ICONES-PORTES-CMJN-JYL-11.png
539 | P_ALU_ALU70_VAR4_28dB | ALU ALU100 | ALU ALU100 | Variant 4 | en | Porte | Solid door with 40 mm wooden door leaf, installed in a 40 mm aluminum frame. Total system thickness: 103 mm. | uploads/D_ALU_ALU70_V4mod.png | max. 3000 mm | 700 to 1300 mm | 40mm |  | 10 mm |  | ± 700 kg/m³ |  | ± 30kg/m² | EI00 |  | - | uploads/P_ALU_ALU70_VAR4_28dB.svg | Steel ceiling mounting strip | Horizontal profile filling | Horizontal aluminum door frame profile | Rock wool infill | Vertical structural metal member | Stainless steel hinge | Acoustic insulation in polyethylene foam | Vertical aluminum frame profile | Vertical profile filling | 100x40 mm aluminium door leaf | L-shaped support with cylindrical section in brushed stainless steel | Cylindrical rosette in brushed stainless steel | Ground adjustment jack | Door stop | Acoustic door bottom seal with automatic release | [7 empty] | 15 | uploads/0-P_SD_FH_AF40_40_CALU_Coupe_H_WALL.jpg | uploads/2-P_SD_FH_AF40_40_CALU_Coupe_H_ART.jpg | uploads/1-P_SD_FH_AF40_40_CALU_Coupe_H_T100.jpg | uploads/1-P_SD_FH_AF40_40_CALU_Coupe_H_HAAS.jpg |  | uploads/3-P_SD_FH_AF40_40_CALU_Coupe_V_page-0001.jpg | Door-to-wall connector | Connection with partition wall Art | Joint with solid partition | Joint with single-glazed partition |  |  | uploads/TNB-ICONES-PORTES-CMJN-JYL-11.png
538 | P_ALU_ALU70_VAR4_28dB | ALU ALU100 | ALU ALU100 | Variante 4 | fr | Porte | Porte pleine avec vantail en aluminium de 100x40 mm et panneau vitré integré, montée dans un cadre en aluminium de 40mm ou 21mm. Épaisseur totale du système : 103 mm. | uploads/D_ALU_ALU70_V4mod.png | max. 3000 mm | 800 à 1300mm | 40mm |  | 10 mm |  | ± 700 kg/m³ |  | ± 30kg/m² | EI00 |  | - | uploads/P_ALU_ALU70_VAR4_28dB.svg | Lisse de fixation plafond en acier | Remplissage de profilé horizontale | Profilé d’huisserie horizontale en aluminium | Remplissage en laine de roche | Montant vertical métallique structurel | Paumelle en acier inox | Isolation acoustique en mousse de polyéthylène | Profilé d’huisserie vertical en aluminium | Remplissage profilé vertical | Feuille de porte en aluminium 100x40mm | Béquille en L de section cylindrique en inox brossé | Rosace cylindrique en inox brossé | Vérin d’ajustement de sol | Arret de Porte | Joint acoustique de bas de porte à sortie automatique | [7 empty] | 15 | uploads/0-P_SD_FH_AF40_40_CALU_Coupe_H_WALL.jpg | uploads/2-P_SD_FH_AF40_40_CALU_Coupe_H_ART.jpg | uploads/1-P_SD_FH_AF40_40_CALU_Coupe_H_T100.jpg | uploads/1-P_SD_FH_AF40_40_CALU_Coupe_H_HAAS.jpg |  | uploads/3-P_SD_FH_AF40_40_CALU_Coupe_V_page-0001.jpg | Raccord Porte sur mur | Jonction avec cloison Art | Jonction avec cloison plein | Jonction avec cloison simple vitrage |  |  | uploads/TNB-ICONES-PORTES-CMJN-JYL-11.png
537 | P_ALU_ALU100_VAR6_28dB | ALU ALU100 | ALU ALU100 | Variante 6 | nl | Porte | Massieve deur met een houten deurblad van 40 mm, geplaatst in een aluminium kader van 40 mm, met een totale dikte van 103 mm. | uploads/D_ALU_ALU100_V6.png | max. 3000 mm | 700 tot 1300 mm | 40mm |  | 10 mm |  | ± 700 kg/m³ |  | ± 30kg/m² | EI00 |  | - | uploads/P_ALU_ALU100_VAR6_28dB.svg | Stalen plafondbevestigingsrail | Horizontale profielvulling | Horizontaal deurkozijnprofiel van aluminium | Vulling in rotswol | Verticale metalen constructiepaal | Roestvrijstalen scharnier | Akoestische isolatie in polyethyleenschuim | Verticaal aluminium kaderprofiel | Verticale profielvulling | Deurblad van 100x40 mm | L-vormige steun met cilindrische doorsnede van geborsteld roestvrij staal | Cilindrische rozet van geborsteld roestvrij staal | Grondafstelcilinder | Deurstopper | Akoestische afdichting onderaan de deur met automatische sluiting | [7 empty] | 15 | uploads/0-P_SD_FH_AF40_40_CALU_Coupe_H_WALL.jpg | uploads/2-P_SD_FH_AF40_40_CALU_Coupe_H_ART.jpg | uploads/1-P_SD_FH_AF40_40_CALU_Coupe_H_T100.jpg | uploads/1-P_SD_FH_AF40_40_CALU_Coupe_H_HAAS.jpg |  | uploads/3-P_SD_FH_AF40_40_CALU_Coupe_V_page-0001.jpg | Aansluiting Deur op muur | Verbinding met scheidingswand Art | Verbinding met volle scheidingswand | Verbinding met enkelglaswand |  |  | uploads/TNB-ICONES-PORTES-CMJN-JYL-12.png
536 | P_ALU_ALU100_VAR6_28dB | ALU ALU100 | ALU ALU100 | Variant 6 | en | Porte | Solid door with 40 mm wooden door leaf, installed in a 40 mm aluminum frame. Total system thickness: 103 mm. | uploads/D_ALU_ALU100_V6.png | max. 3000 mm | 700 to 1300 mm | 40mm |  | 10 mm |  | ± 700 kg/m³ |  | ± 30kg/m² | EI00 |  | - | uploads/P_ALU_ALU100_VAR6_28dB.svg | Steel ceiling mounting strip | Horizontal profile filling | Horizontal aluminum door frame profile | Rock wool infill | Vertical structural metal member | Stainless steel hinge | Acoustic insulation in polyethylene foam | Vertical aluminum frame profile | Vertical profile filling | 100x40 mm aluminium door leaf | L-shaped support with cylindrical section in brushed stainless steel | Cylindrical rosette in brushed stainless steel | Ground adjustment jack | Door stop | Acoustic door bottom seal with automatic release | [7 empty] | 15 | uploads/0-P_SD_FH_AF40_40_CALU_Coupe_H_WALL.jpg | uploads/2-P_SD_FH_AF40_40_CALU_Coupe_H_ART.jpg | uploads/1-P_SD_FH_AF40_40_CALU_Coupe_H_T100.jpg | uploads/1-P_SD_FH_AF40_40_CALU_Coupe_H_HAAS.jpg |  | uploads/3-P_SD_FH_AF40_40_CALU_Coupe_V_page-0001.jpg | Door-to-wall connector | Connection with partition wall Art | Joint with solid partition | Joint with single-glazed partition |  |  | uploads/TNB-ICONES-PORTES-CMJN-JYL-12.png
535 | P_ALU_ALU100_VAR6_28dB | ALU ALU100 | ALU ALU100 | Variante 6 | fr | Porte | Porte pleine avec vantail en aluminium de 100x40 mm et panneau vitré integré, montée dans un cadre en aluminium de 40mm ou 21mm. Épaisseur totale du système : 103 mm. | uploads/D_ALU_ALU100_V6.png | max. 3000 mm | 800 à 1300mm | 40mm |  | 10 mm |  | ± 700 kg/m³ |  | ± 30kg/m² | EI00 |  | - | uploads/P_ALU_ALU100_VAR6_28dB.svg | Lisse de fixation plafond en acier | Remplissage de profilé horizontale | Profilé d’huisserie horizontale en aluminium | Remplissage en laine de roche | Montant vertical métallique structurel | Paumelle en acier inox | Isolation acoustique en mousse de polyéthylène | Profilé d’huisserie vertical en aluminium | Remplissage profilé vertical | Feuille de porte en aluminium 100x40mm | Béquille en L de section cylindrique en inox brossé | Rosace cylindrique en inox brossé | Vérin d’ajustement de sol | Arret de Porte | Joint acoustique de bas de porte à sortie automatique | [7 empty] | 15 | uploads/0-P_SD_FH_AF40_40_CALU_Coupe_H_WALL.jpg | uploads/2-P_SD_FH_AF40_40_CALU_Coupe_H_ART.jpg | uploads/1-P_SD_FH_AF40_40_CALU_Coupe_H_T100.jpg | uploads/1-P_SD_FH_AF40_40_CALU_Coupe_H_HAAS.jpg |  | uploads/3-P_SD_FH_AF40_40_CALU_Coupe_V_page-0001.jpg | Raccord Porte sur mur | Jonction avec cloison Art | Jonction avec cloison plein | Jonction avec cloison simple vitrage |  |  | uploads/TNB-ICONES-PORTES-CMJN-JYL-12.png
534 | P_ALU_ALU100_VAR4_28dB | ALU ALU100 | ALU ALU100 | Variante 4 | nl | Porte | Massieve deur met een houten deurblad van 40 mm, geplaatst in een aluminium kader van 40 mm, met een totale dikte van 103 mm. | uploads/D_ALU_ALU100_V4.png | max. 3000 mm | 700 tot 1300 mm | 40mm |  | 10 mm |  | ± 700 kg/m³ |  | ± 30kg/m² | EI00 |  | - | uploads/P_ALU_ALU100_VAR4_28dB.svg | Stalen plafondbevestigingsrail | Horizontale profielvulling | Horizontaal deurkozijnprofiel van aluminium | Vulling in rotswol | Verticale metalen constructiepaal | Roestvrijstalen scharnier | Akoestische isolatie in polyethyleenschuim | Verticaal aluminium kaderprofiel | Verticale profielvulling | Deurblad van 100x40 mm | L-vormige steun met cilindrische doorsnede van geborsteld roestvrij staal | Cilindrische rozet van geborsteld roestvrij staal | Grondafstelcilinder | Deurstopper | Akoestische afdichting onderaan de deur met automatische sluiting | [7 empty] | 15 | uploads/0-P_SD_FH_AF40_40_CALU_Coupe_H_WALL.jpg | uploads/2-P_SD_FH_AF40_40_CALU_Coupe_H_ART.jpg | uploads/1-P_SD_FH_AF40_40_CALU_Coupe_H_T100.jpg | uploads/1-P_SD_FH_AF40_40_CALU_Coupe_H_HAAS.jpg |  | uploads/3-P_SD_FH_AF40_40_CALU_Coupe_V_page-0001.jpg | Aansluiting Deur op muur | Verbinding met scheidingswand Art | Verbinding met volle scheidingswand | Verbinding met enkelglaswand |  |  | uploads/TNB-ICONES-PORTES-CMJN-JYL-11.png
533 | P_ALU_ALU100_VAR4_28dB | ALU ALU100 | ALU ALU100 | Variant 4 | en | Porte | Solid door with 40 mm wooden door leaf, installed in a 40 mm aluminum frame. Total system thickness: 103 mm. | uploads/D_ALU_ALU100_V4.png | max. 3000 mm | 700 to 1300 mm | 40mm |  | 10 mm |  | ± 700 kg/m³ |  | ± 30kg/m² | EI00 |  | - | uploads/P_ALU_ALU100_VAR4_28dB.svg | Steel ceiling mounting strip | Horizontal profile filling | Horizontal aluminum door frame profile | Rock wool infill | Vertical structural metal member | Stainless steel hinge | Acoustic insulation in polyethylene foam | Vertical aluminum frame profile | Vertical profile filling | 100x40 mm aluminium door leaf | L-shaped support with cylindrical section in brushed stainless steel | Cylindrical rosette in brushed stainless steel | Ground adjustment jack | Door stop | Acoustic door bottom seal with automatic release | [7 empty] | 15 | uploads/0-P_SD_FH_AF40_40_CALU_Coupe_H_WALL.jpg | uploads/2-P_SD_FH_AF40_40_CALU_Coupe_H_ART.jpg | uploads/1-P_SD_FH_AF40_40_CALU_Coupe_H_T100.jpg | uploads/1-P_SD_FH_AF40_40_CALU_Coupe_H_HAAS.jpg |  | uploads/3-P_SD_FH_AF40_40_CALU_Coupe_V_page-0001.jpg | Door-to-wall connector | Connection with partition wall Art | Joint with solid partition | Joint with single-glazed partition |  |  | uploads/TNB-ICONES-PORTES-CMJN-JYL-11.png
532 | P_ALU_ALU100_VAR4_28dB | ALU ALU100 | ALU ALU100 | Variante 4 | fr | Porte | Porte pleine avec vantail en aluminium de 100x40 mm et panneau vitré integré, montée dans un cadre en aluminium de 40mm ou 21mm. Épaisseur totale du système : 103 mm. | uploads/D_ALU_ALU100_V4.png | max. 3000 mm | 800 à 1300mm | 40mm |  | 10 mm |  | ± 700 kg/m³ |  | ± 30kg/m² | EI00 |  | - | uploads/P_ALU_ALU100_VAR4_28dB.svg | Lisse de fixation plafond en acier | Remplissage de profilé horizontale | Profilé d’huisserie horizontale en aluminium | Remplissage en laine de roche | Montant vertical métallique structurel | Paumelle en acier inox | Isolation acoustique en mousse de polyéthylène | Profilé d’huisserie vertical en aluminium | Remplissage profilé vertical | Feuille de porte en aluminium 100x40mm | Béquille en L de section cylindrique en inox brossé | Rosace cylindrique en inox brossé | Vérin d’ajustement de sol | Arret de Porte | Joint acoustique de bas de porte à sortie automatique | [7 empty] | 15 | uploads/0-P_SD_FH_AF40_40_CALU_Coupe_H_WALL.jpg | uploads/2-P_SD_FH_AF40_40_CALU_Coupe_H_ART.jpg | uploads/1-P_SD_FH_AF40_40_CALU_Coupe_H_T100.jpg | uploads/1-P_SD_FH_AF40_40_CALU_Coupe_H_HAAS.jpg |  | uploads/3-P_SD_FH_AF40_40_CALU_Coupe_V_page-0001.jpg | Raccord Porte sur mur | Jonction avec cloison Art | Jonction avec cloison plein | Jonction avec cloison simple vitrage |  |  | uploads/TNB-ICONES-PORTES-CMJN-JYL-11.png
531 | P_WF_SG_VAR1_37dB | WF SG | WF SG | Variante 1 | nl | Porte | Glazen deur met 12mm glass, geplaatst in een houten kader, met een totale dikte van 103 mm. | uploads/D_WF_SG_V1.png | max. 3000 mm | 700 tot 1300 mm | 12mm |  | 10mm |  | ± 700 kg/m³ |  | ± 30kg/m² | EI00 | Klasse IV b | 37dB | uploads/P_WF_SG_VAR1_37dB.svg | Stalen plafondbevestigingsrail | Horizontaal deurkozijnprofiel van massieve | Verticale metalen constructiepaal | Onzichtbaar gelakt aluminium scharnier | Deurblad in 12 mm glas | Verticaal massieve kaderprofiel | L-vormige steun met cilindrische doorsnede van geborsteld roestvrij staal | Cilindrische rozet van geborsteld roestvrij staal | Grondafstelcilinder | Deurstopper | Akoestische afdichting onderaan de deur met automatische sluiting | [11 empty] | 11 | uploads/1-P_SD_FH_WF_SG12_WALL.jpg | uploads/1-P_SD_FH_WF_SG12_ART.jpg | uploads/1-P_SD_FH_WF_SG12_T100.jpg | uploads/2-P_SD_FH_WF_SG12_HAAS.jpg |  | uploads/3-P_SD_FH_WF_SG12_Coupe_V_OK_page-0001.jpg | Aansluiting Deur op muur | Verbinding met scheidingswand Art | Verbinding met volle scheidingswand |  |  |  | uploads/TNB-ICONES-PORTES-CMJN-JYL-22.png
530 | P_WF_SG_VAR1_37dB | WF SG | WF SG | Variant 1 | en | Porte | Glass door with 12mm glass, installed in a wooden frame. Total system thickness: 103 mm. | uploads/D_WF_SG_V1.png | max. 3000 mm | 700 to 1300 mm | 12mm |  | 10mm |  | ± 700 kg/m³ |  | ± 30kg/m² | EI00 | Class IV b | 37dB | uploads/P_WF_SG_VAR1_37dB.svg | Steel ceiling mounting strip | Horizontal wooden door frame profile | Vertical structural metal member | Concealed aluminum hinge, powder-coated finish | 12 mm glass door leaf core | Vertical wooden frame profile | L-shaped support with cylindrical section in brushed stainless steel | Cylindrical rosette in brushed stainless steel | Ground adjustment jack | Door stop | Acoustic door bottom seal with automatic release | [11 empty] | 11 | uploads/1-P_SD_FH_WF_SG12_WALL.jpg | uploads/1-P_SD_FH_WF_SG12_ART.jpg | uploads/1-P_SD_FH_WF_SG12_T100.jpg | uploads/2-P_SD_FH_WF_SG12_HAAS.jpg |  | uploads/3-P_SD_FH_WF_SG12_Coupe_V_OK_page-0001.jpg | Door-to-wall connector | Connection with partition wall Art | Joint with solid partition |  |  |  | uploads/TNB-ICONES-PORTES-CMJN-JYL-22.png
529 | P_WF_SG_VAR1_37dB | WF SG | WF SG | Variante 1 | fr | Porte | Porte vitrée avec verre de 12mm, montée dans un cadre en bois. Épaisseur totale du système : 103 mm. | uploads/D_WF_SG_V1.png | max. 3000 mm | 800 à 1300mm | 12mm |  | 10mm |  | ± 700 kg/m³ |  | ± 30kg/m² | EI00 | Classe IV b | 37dB | uploads/P_WF_SG_VAR1_37dB.svg | Lisse de fixation plafond en acier | Profilé d’huisserie horizontale en bois | Montant vertical métallique structurel | Charnière invisible en aluminium laqué | Vantail de porte en verre 12mm | Profilé d’huisserie vertical en bois | Béquille en L de section cylindrique en inox brossé | Rosace cylindrique en inox brossé | Vérin d’ajustement de sol | Arret de Porte | Joint acoustique de bas de porte à sortie automatique | [11 empty] | 11 | uploads/1-P_SD_FH_WF_SG12_WALL.jpg | uploads/1-P_SD_FH_WF_SG12_ART.jpg | uploads/1-P_SD_FH_WF_SG12_T100.jpg | uploads/2-P_SD_FH_WF_SG12_HAAS.jpg |  | uploads/3-P_SD_FH_WF_SG12_Coupe_V_OK_page-0001.jpg | Raccord Porte sur mur | Jonction avec cloison Art | Jonction avec cloison plein | Jonction avec cloison simple vitrage |  |  | uploads/TNB-ICONES-PORTES-CMJN-JYL-22.png
528 | P_WF_SG_VAR1_29dB | WF SG | WF SG | Variante 1 | nl | Porte | Glazen deur met 12mm glass, geplaatst in een houten kader, met een totale dikte van 103 mm. | uploads/D_WF_SG_V1.png | max. 3000 mm | 700 tot 1300 mm | 12mm |  | 10mm |  | ± 700 kg/m³ |  | ± 30kg/m² | EI00 | Klasse IV b | 29dB | uploads/P_WF_SG_VAR1_29dB.svg | Stalen plafondbevestigingsrail | Horizontaal deurkozijnprofiel van massieve | Verticale metalen constructiepaal | Onzichtbaar gelakt aluminium scharnier | Deurblad in 12 mm glas | Verticaal massieve kaderprofiel | L-vormige steun met cilindrische doorsnede van geborsteld roestvrij staal | Cilindrische rozet van geborsteld roestvrij staal | Grondafstelcilinder | Deurstopper | Akoestische afdichting onderaan de deur met automatische sluiting | [11 empty] | 11 | uploads/1-P_SD_FH_WF_SG12_WALL.jpg | uploads/1-P_SD_FH_WF_SG12_ART.jpg | uploads/1-P_SD_FH_WF_SG12_T100.jpg | uploads/2-P_SD_FH_WF_SG12_HAAS.jpg |  | uploads/3-P_SD_FH_WF_SG12_Coupe_V_OK_page-0001.jpg | Aansluiting Deur op muur | Verbinding met scheidingswand Art | Verbinding met volle scheidingswand |  |  |  | uploads/TNB-ICONES-PORTES-CMJN-JYL-22.png
527 | P_WF_SG_VAR1_29dB | WF SG | WF SG | Variant 1 | en | Porte | Glass door with 12mm glass, installed in a wooden frame. Total system thickness: 103 mm. | uploads/D_WF_SG_V1.png | max. 3000 mm | 700 to 1300 mm | 12mm |  | 10mm |  | ± 700 kg/m³ |  | ± 30kg/m² | EI00 | Class IV b | 29dB | uploads/P_WF_SG_VAR1_29dB.svg | Steel ceiling mounting strip | Horizontal wooden door frame profile | Vertical structural metal member | Concealed aluminum hinge, powder-coated finish | 12 mm glass door leaf core | Vertical wooden frame profile | L-shaped support with cylindrical section in brushed stainless steel | Cylindrical rosette in brushed stainless steel | Ground adjustment jack | Door stop | Acoustic door bottom seal with automatic release | [11 empty] | 11 | uploads/1-P_SD_FH_WF_SG12_WALL.jpg | uploads/1-P_SD_FH_WF_SG12_ART.jpg | uploads/1-P_SD_FH_WF_SG12_T100.jpg | uploads/2-P_SD_FH_WF_SG12_HAAS.jpg |  | uploads/3-P_SD_FH_WF_SG12_Coupe_V_OK_page-0001.jpg | Door-to-wall connector | Connection with partition wall Art | Joint with solid partition |  |  |  | uploads/TNB-ICONES-PORTES-CMJN-JYL-22.png
526 | P_WF_SG_VAR1_29dB | WF SG | WF SG | Variante 1 | fr | Porte | Porte vitrée avec verre de 12mm, montée dans un cadre en bois. Épaisseur totale du système : 103 mm. | uploads/D_WF_SG_V1.png | max. 3000 mm | 800 à 1300mm | 12mm |  | 10mm |  | ± 700 kg/m³ |  | ± 30kg/m² | EI00 | Classe IV b | 29dB | uploads/P_WF_SG_VAR1_29dB.svg | Lisse de fixation plafond en acier | Profilé d’huisserie horizontale en bois | Montant vertical métallique structurel | Charnière invisible en aluminium laqué | Vantail de porte en verre 12mm | Profilé d’huisserie vertical en bois | Béquille en L de section cylindrique en inox brossé | Rosace cylindrique en inox brossé | Vérin d’ajustement de sol | Arret de Porte | Joint acoustique de bas de porte à sortie automatique | [11 empty] | 11 | uploads/1-P_SD_FH_WF_SG12_WALL.jpg | uploads/1-P_SD_FH_WF_SG12_ART.jpg | uploads/1-P_SD_FH_WF_SG12_T100.jpg | uploads/2-P_SD_FH_WF_SG12_HAAS.jpg |  | uploads/3-P_SD_FH_WF_SG12_Coupe_V_OK_page-0001.jpg | Raccord Porte sur mur | Jonction avec cloison Art | Jonction avec cloison plein | Jonction avec cloison simple vitrage |  |  | uploads/TNB-ICONES-PORTES-CMJN-JYL-22.png
525 | P_WF_SG_VAR1_28dB | WF SG | WF SG | Variante 1 | nl | Porte | Glazen deur met 12mm glass, geplaatst in een houten kader, met een totale dikte van 103 mm. | uploads/D_WF_SG_V1.png | max. 3000 mm | 700 tot 1300 mm | 12mm |  | 10mm |  | ± 700 kg/m³ |  | ± 30kg/m² | EI00 | Klasse IV b | 28dB | uploads/P_WF_SG_VAR1_28dB.svg | Stalen plafondbevestigingsrail | Horizontaal deurkozijnprofiel van massieve | Verticale metalen constructiepaal | Onzichtbaar gelakt aluminium scharnier | Deurblad in 12 mm glas | Verticaal massieve kaderprofiel | L-vormige steun met cilindrische doorsnede van geborsteld roestvrij staal | Cilindrische rozet van geborsteld roestvrij staal | Grondafstelcilinder | Deurstopper | Akoestische afdichting onderaan de deur met automatische sluiting | [11 empty] | 11 | uploads/1-P_SD_FH_WF_SG12_WALL.jpg | uploads/1-P_SD_FH_WF_SG12_ART.jpg | uploads/1-P_SD_FH_WF_SG12_T100.jpg | uploads/2-P_SD_FH_WF_SG12_HAAS.jpg |  | uploads/3-P_SD_FH_WF_SG12_Coupe_V_OK_page-0001.jpg | Aansluiting Deur op muur | Verbinding met scheidingswand Art | Verbinding met volle scheidingswand |  |  |  | uploads/TNB-ICONES-PORTES-CMJN-JYL-22.png
524 | P_WF_SG_VAR1_28dB | WF SG | WF SG | Variant 1 | en | Porte | Glass door with 12mm glass, installed in a wooden frame. Total system thickness: 103 mm. | uploads/D_WF_SG_V1.png | max. 3000 mm | 700 to 1300 mm | 12mm |  | 10mm |  | ± 700 kg/m³ |  | ± 30kg/m² | EI00 | Class IV b | 28dB | uploads/P_WF_SG_VAR1_28dB.svg | Steel ceiling mounting strip | Horizontal wooden door frame profile | Vertical structural metal member | Concealed aluminum hinge, powder-coated finish | 12 mm glass door leaf core | Vertical wooden frame profile | L-shaped support with cylindrical section in brushed stainless steel | Cylindrical rosette in brushed stainless steel | Ground adjustment jack | Door stop | Acoustic door bottom seal with automatic release | [11 empty] | 11 | uploads/1-P_SD_FH_WF_SG12_WALL.jpg | uploads/1-P_SD_FH_WF_SG12_ART.jpg | uploads/1-P_SD_FH_WF_SG12_T100.jpg | uploads/2-P_SD_FH_WF_SG12_HAAS.jpg |  | uploads/3-P_SD_FH_WF_SG12_Coupe_V_OK_page-0001.jpg | Door-to-wall connector | Connection with partition wall Art | Joint with solid partition |  |  |  | uploads/TNB-ICONES-PORTES-CMJN-JYL-22.png
523 | P_WF_SG_VAR1_28dB | WF SG | WF SG | Variante 1 | fr | Porte | Porte vitrée avec verre de 12mm, montée dans un cadre en bois. Épaisseur totale du système : 103 mm. | uploads/D_WF_SG_V1.png | max. 3000 mm | 800 à 1300mm | 12mm |  | 10mm |  | ± 700 kg/m³ |  | ± 30kg/m² | EI00 | Classe IV b | 28dB | uploads/P_WF_SG_VAR1_28dB.svg | Lisse de fixation plafond en acier | Profilé d’huisserie horizontale en bois | Montant vertical métallique structurel | Charnière invisible en aluminium laqué | Vantail de porte en verre 12mm | Profilé d’huisserie vertical en bois | Béquille en L de section cylindrique en inox brossé | Rosace cylindrique en inox brossé | Vérin d’ajustement de sol | Arret de Porte | Joint acoustique de bas de porte à sortie automatique | [11 empty] | 11 | uploads/1-P_SD_FH_WF_SG12_WALL.jpg | uploads/1-P_SD_FH_WF_SG12_ART.jpg | uploads/1-P_SD_FH_WF_SG12_T100.jpg | uploads/2-P_SD_FH_WF_SG12_HAAS.jpg |  | uploads/3-P_SD_FH_WF_SG12_Coupe_V_OK_page-0001.jpg | Raccord Porte sur mur | Jonction avec cloison Art | Jonction avec cloison plein | Jonction avec cloison simple vitrage |  |  | uploads/TNB-ICONES-PORTES-CMJN-JYL-22.png
522 | P_ALU_SG_VAR1_28dB | ALU SG | ALU SG | Variante 1 | nl | Porte | Glazen deur met 12 mm glas, geplaatst in een aluminium kader, met een totale dikte van 103 mm. | uploads/D_ALU_SG_V1mod.png | max. 3000 mm | 700 tot 1300 mm | 12 mm |  | 10 mm |  | 2500 kg/m³ |  | ± 30kg/m² | EI00 | Klasse IV b | 28dB | uploads/P_ALU_SG_VAR1_28dB.svg | Stalen plafondbevestigingsrail | Horizontale profielvulling | Horizontaal aluminium deurkozijnprofiel | Structurele metalen verticale staander | Verticale profielvulling | Geborsteld aluminium scharnier | Verticaal aluminium deurkozijnprofiel | Deurblad in 12 mm glas | Akoestische aanslagstrip in TPV | L-vormige cilindrische deurkruk in geborsteld roestvrij staal | Cilinderslot in geborsteld roestvrij staal | Stelvoet | Akoestische afdichting onderaan de deur met automatische sluiting | Deurstopper | [8 empty] | 14 | uploads/Coupe_H1_400x300.png | uploads/Coupe_H2_400x300.png | uploads/Coupe_H5_400x300.jpg | uploads/Coupe_H3_400x300.png | uploads/Coupe_H4_400x300.png | uploads/Coupe_V_300x940.jpg | Aansluiting Deur op muur | Verbinding met scheidingswand Art | Verbinding met volle scheidingswand | T-verbinding met volle scheidingswand | Verbinding met enkelglaswand |  | uploads/TNB-ICONES-PORTES-CMJN-JYL-09.png
521 | P_ALU_SG_VAR1_28dB | ALU SG | ALU SG | Variante 1 | en | Porte | Glass door with 12 mm glazing, installed in an aluminum frame. Total system thickness: 103 mm. | uploads/D_ALU_SG_V1mod.png | max. 3000 mm | 700 to 1300 mm | 12 mm |  | 10 mm |  | 2500 kg/m³ |  | ± 30kg/m² | EI00 | Class IV b | 28dB | uploads/P_ALU_SG_VAR1_28dB.svg | Steel ceiling mounting strip | Horizontal profile filling | Horizontal aluminum frame profile | Structural metal vertical mullion | Vertical profile filling | Brushed aluminum hinge | Vertical aluminum door frame profile | 12 mm glass door leaf core | Acoustic strike seal in TPV | L-shaped cylindrical brushed stainless steel door handle | Cylinder lock, brushed stainless steel finish | Levelling jack | Acoustic door bottom seal with automatic release | Door stop | [8 empty] | 14 | uploads/Coupe_H1_400x300.png | uploads/Coupe_H2_400x300.png | uploads/Coupe_H5_400x300.jpg | uploads/Coupe_H3_400x300.png | uploads/Coupe_H4_400x300.png | uploads/Coupe_V_300x940.jpg | Door-to-wall connector | Connection with partition wall Art | Joint with solid partition | T-junction with solid partition | Joint with single-glazed partition |  | uploads/TNB-ICONES-PORTES-CMJN-JYL-09.png
520 | P_ALU_SG_VAR1_28dB | ALU SG | ALU SG | Variante 1 | fr | Porte | Porte vitrée avec verre de 12 mm, montée dans un cadre en aluminium. Épaisseur totale du système: 103 mm. | uploads/D_ALU_SG_V1mod.png | max. 3000 mm | 700 à 1300mm | 12 mm |  | 10 mm |  | 2500 kg/m³ |  | ± 30kg/m² | EI00 | Classe IV b | 28dB | uploads/P_ALU_SG_VAR1_28dB.svg | Lisse de fixation plafond en acier | Remplissage de profilé horizontale | Profilé d’huisserie horizontale en aluminium | Montant vertical métallique structurel | Remplissage profilé vertical | Charnière en aluminium brossé | Profilé d’huisserie vertical en aluminium | Vantail de porte en verre 12mm | Joint de frappe acoustique en TPV | Béquille en L de section cylindrique en inox brossé | Serrure à cylindre finition inox brossé | Vérin de mise à niveau | Joint acoustique de bas de porte à sortie automatique | Arret de Porte | [8 empty] | 14 | uploads/Coupe_H1_400x300.png | uploads/Coupe_H2_400x300.png | uploads/Coupe_H5_400x300.jpg | uploads/Coupe_H3_400x300.png | uploads/Coupe_H4_400x300.png | uploads/Coupe_V_300x940.jpg | Raccord Porte sur mur | Jonction avec cloison Art | Jonction avec cloison plein | Jonction en T avec cloison plein | Jonction avec cloison simple vitrage |  | uploads/TNB-ICONES-PORTES-CMJN-JYL-09.png
519 | P_WF_SG_VAR1_26dB | WF SG | WF SG | Variante 1 | nl | Porte | Glazen deur met 12mm glass, geplaatst in een houten kader, met een totale dikte van 103 mm. | uploads/D_WF_SG_V1.png | max. 3000 mm | 700 tot 1300 mm | 12mm |  | 10mm |  | ± 700 kg/m³ |  | ± 30kg/m² | EI00 | Klasse IV b | 26dB | uploads/P_WF_SG_VAR1_26dB.svg | Stalen plafondbevestigingsrail | Horizontaal deurkozijnprofiel van massieve | Verticale metalen constructiepaal | Onzichtbaar gelakt aluminium scharnier | Deurblad in 12 mm glas | Verticaal massieve kaderprofiel | L-vormige steun met cilindrische doorsnede van geborsteld roestvrij staal | Cilindrische rozet van geborsteld roestvrij staal | Grondafstelcilinder | Deurstopper | Akoestische afdichting onderaan de deur met automatische sluiting | [11 empty] | 11 | uploads/1-P_SD_FH_WF_SG12_WALL.jpg | uploads/1-P_SD_FH_WF_SG12_ART.jpg | uploads/1-P_SD_FH_WF_SG12_T100.jpg | uploads/2-P_SD_FH_WF_SG12_HAAS.jpg |  | uploads/3-P_SD_FH_WF_SG12_Coupe_V_OK_page-0001.jpg | Aansluiting Deur op muur | Verbinding met scheidingswand Art | Verbinding met volle scheidingswand |  |  |  | uploads/TNB-ICONES-PORTES-CMJN-JYL-22.png
518 | P_WF_SG_VAR1_26dB | WF SG | WF SG | Variant 1 | en | Porte | Glass door with 12mm glass, installed in a wooden frame. Total system thickness: 103 mm. | uploads/D_WF_SG_V1.png | max. 3000 mm | 700 to 1300 mm | 12mm |  | 10mm |  | ± 700 kg/m³ |  | ± 30kg/m² | EI00 | Class IV b | 26dB | uploads/P_WF_SG_VAR1_26dB.svg | Steel ceiling mounting strip | Horizontal wooden door frame profile | Vertical structural metal member | Concealed aluminum hinge, powder-coated finish | 12 mm glass door leaf core | Vertical wooden frame profile | L-shaped support with cylindrical section in brushed stainless steel | Cylindrical rosette in brushed stainless steel | Ground adjustment jack | Door stop | Acoustic door bottom seal with automatic release | [11 empty] | 11 | uploads/1-P_SD_FH_WF_SG12_WALL.jpg | uploads/1-P_SD_FH_WF_SG12_ART.jpg | uploads/1-P_SD_FH_WF_SG12_T100.jpg | uploads/2-P_SD_FH_WF_SG12_HAAS.jpg |  | uploads/3-P_SD_FH_WF_SG12_Coupe_V_OK_page-0001.jpg | Door-to-wall connector | Connection with partition wall Art | Joint with solid partition |  |  |  | uploads/TNB-ICONES-PORTES-CMJN-JYL-22.png
517 | P_WF_SG_VAR1_26dB | WF SG | WF SG | Variante 1 | fr | Porte | Porte vitrée avec verre de 12mm, montée dans un cadre en bois. Épaisseur totale du système : 103 mm. | uploads/D_WF_SG_V1.png | max. 3000 mm | 800 à 1300mm | 12mm |  | 10mm |  | ± 700 kg/m³ |  | ± 30kg/m² | EI00 | Classe IV b | 26dB | uploads/P_WF_SG_VAR1_26dB.svg | Lisse de fixation plafond en acier | Profilé d’huisserie horizontale en bois | Montant vertical métallique structurel | Charnière invisible en aluminium laqué | Vantail de porte en verre 12mm | Profilé d’huisserie vertical en bois | Béquille en L de section cylindrique en inox brossé | Rosace cylindrique en inox brossé | Vérin d’ajustement de sol | Arret de Porte | Joint acoustique de bas de porte à sortie automatique | [11 empty] | 11 | uploads/1-P_SD_FH_WF_SG12_WALL.jpg | uploads/1-P_SD_FH_WF_SG12_ART.jpg | uploads/1-P_SD_FH_WF_SG12_T100.jpg | uploads/2-P_SD_FH_WF_SG12_HAAS.jpg |  | uploads/3-P_SD_FH_WF_SG12_Coupe_V_OK_page-0001.jpg | Raccord Porte sur mur | Jonction avec cloison Art | Jonction avec cloison plein | Jonction avec cloison simple vitrage |  |  | uploads/TNB-ICONES-PORTES-CMJN-JYL-22.png
501 | P_WF_W100_VAR9_45dB | WF W100 | WF W100 | Variante 9 | nl | Porte | Massieve, vlakke deur met een houten deurblad van 100 mm, geplaatst in een houten kader, met een totale dikte van 103 mm. | uploads/P_WF_W100_VAR9_45dB_photo_produit.PNG | max. 3000 mm | 700 tot 1300 mm | 100mm |  | 10 mm |  | ± 800 kg/m³ |  | ± 40kg/m² | EI00 | Klasse IV b | 45dB | uploads/01-P_SD_SD_FH_WF_100_700x900.jpg | Stalen plafondbevestigingsrail | Horizontaal deurkozijnprofiel van massieve | Verticale metalen constructiepaal | Onzichtbaar gelakt aluminium scharnier | Deurblad van 100 mm | Verticaal massieve kaderprofiel | L-vormige steun met cilindrische doorsnede van geborsteld roestvrij staal | Cilindrische rozet van geborsteld roestvrij staal | Grondafstelcilinder | Deurstopper | Akoestische afdichting onderaan de deur met automatische sluiting | [11 empty] | 11 | uploads/coupe_H1_300x400.png | uploads/coupe_H2_300x400.png | uploads/coupe_H3_300x400.png |  |  | uploads/3-P_SD_FH_WF_100_45_dB_Coupe_V_300x940.jpg | Aansluiting Deur op muur | Verbinding met scheidingswand Art | Verbinding met volle scheidingswand |  |  |  | uploads/TNB-ICONES-PORTES-CMJN-JYL-25.png
500 | P_WF_W100_VAR9_45dB | WF W100 | WF W100 | Variant 9 | en | Porte | Flush solid door with a 100 mm wooden door leaf, installed in a wooden frame. Total system thickness: 103 mm. | uploads/P_WF_W100_VAR9_45dB_photo_produit.PNG | max. 3000 mm | 700 to 1300 mm | 100mm |  | 10 mm |  | ± 800 kg/m³ |  | ± 40kg/m² | EI00 | Class IV b | 45dB | uploads/01-P_SD_SD_FH_WF_100_700x900.jpg | Steel ceiling mounting strip | Horizontal wooden door frame profile | Vertical structural metal member | Concealed aluminum hinge, powder-coated finish | 100 mm door leaf | Vertical wooden frame profile | L-shaped support with cylindrical section in brushed stainless steel | Cylindrical rosette in brushed stainless steel | Ground adjustment jack | Door stop | Acoustic door bottom seal with automatic release | [11 empty] | 11 | uploads/coupe_H1_300x400.png | uploads/coupe_H2_300x400.png | uploads/coupe_H3_300x400.png |  |  | uploads/3-P_SD_FH_WF_100_45_dB_Coupe_V_300x940.jpg | Door-to-wall connector | Connection with partition wall Art | Joint with solid partition |  |  |  | uploads/TNB-ICONES-PORTES-CMJN-JYL-25.png
499 | P_WF_W100_VAR9_45dB | WF W100 | WF W100 | Variante 9 | fr | Porte | Porte pleine affleurante avec vantail en bois de 100 mm, montée dans un cadre en bois. Épaisseur totale du système : 103 mm. | uploads/P_WF_W100_VAR9_45dB_photo_produit.PNG | max. 3000 mm | 800 à 1300mm | 100mm |  | 10 mm |  | ± 800 kg/m³ |  | ± 40kg/m² | EI00 | Classe IV b | 45dB | uploads/01-P_SD_SD_FH_WF_100_700x900.jpg | Lisse de fixation plafond en acier | Profilé d’huisserie horizontale en bois | Montant vertical métallique structurel | Charnière invisible en aluminium laqué | Feuille de porte 100 mm | Profilé d’huisserie vertical en bois | Béquille en L de section cylindrique en inox brossé | Rosace cylindrique en inox brossé | Vérin d’ajustement de sol | Arret de Porte | Joint acoustique de bas de porte à sortie automatique | [11 empty] | 11 | uploads/coupe_H1_300x400.png | uploads/coupe_H2_300x400.png | uploads/coupe_H3_300x400.png |  |  | uploads/3-P_SD_FH_WF_100_45_dB_Coupe_V_300x940.jpg | Raccord Porte sur mur | Jonction avec cloison Art | Jonction avec cloison plein |  |  |  | uploads/TNB-ICONES-PORTES-CMJN-JYL-25.png
498 | P_WF_W100_VAR9_40dB | WF W100 | WF W100 | Variante 9 | nl | Porte | Massieve, vlakke deur met een houten deurblad van 100 mm, geplaatst in een houten kader, met een totale dikte van 103 mm. | uploads/P_WF_W100_VAR9_40dB_photo_produit.PNG | max. 3000 mm | 700 tot 1300 mm | 100mm |  | 10 mm |  | ± 800 kg/m³ |  | ± 40kg/m² | EI00 | Klasse IV b | 40dB | uploads/01-P_SD_SD_FH_WF_100_700x900.jpg | Stalen plafondbevestigingsrail | Horizontaal deurkozijnprofiel van massieve | Verticale metalen constructiepaal | Onzichtbaar gelakt aluminium scharnier | Deurblad van 100 mm | Verticaal massieve kaderprofiel | L-vormige steun met cilindrische doorsnede van geborsteld roestvrij staal | Cilindrische rozet van geborsteld roestvrij staal | Grondafstelcilinder | Deurstopper | Akoestische afdichting onderaan de deur met automatische sluiting | [11 empty] | 11 | uploads/coupe_H1_300x400.png | uploads/coupe_H2_300x400.png | uploads/coupe_H3_300x400.png |  |  | uploads/3-P_SD_FH_WF_100_45_dB_Coupe_V_300x940.jpg | Aansluiting Deur op muur | Verbinding met scheidingswand Art | Verbinding met volle scheidingswand |  |  |  | uploads/TNB-ICONES-PORTES-CMJN-JYL-25.png
497 | P_WF_W100_VAR9_40dB | WF W100 | WF W100 | Variant 9 | en | Porte | Flush solid door with a 100 mm wooden door leaf, installed in a wooden frame. Total system thickness: 103 mm. | uploads/P_WF_W100_VAR9_40dB_photo_produit.PNG | max. 3000 mm | 700 to 1300 mm | 100mm |  | 10 mm |  | ± 800 kg/m³ |  | ± 40kg/m² | EI00 | Class IV b | 40dB | uploads/01-P_SD_SD_FH_WF_100_700x900.jpg | Steel ceiling mounting strip | Horizontal wooden door frame profile | Vertical structural metal member | Concealed aluminum hinge, powder-coated finish | 100 mm door leaf | Vertical wooden frame profile | L-shaped support with cylindrical section in brushed stainless steel | Cylindrical rosette in brushed stainless steel | Ground adjustment jack | Door stop | Acoustic door bottom seal with automatic release | [11 empty] | 11 | uploads/coupe_H1_300x400.png | uploads/coupe_H2_300x400.png | uploads/coupe_H3_300x400.png |  |  | uploads/3-P_SD_FH_WF_100_45_dB_Coupe_V_300x940.jpg | Door-to-wall connector | Connection with partition wall Art | Joint with solid partition |  |  |  | uploads/TNB-ICONES-PORTES-CMJN-JYL-25.png
496 | P_WF_W100_VAR9_40dB | WF W100 | WF W100 | Variante 9 | fr | Porte | Porte pleine affleurante avec vantail en bois de 100 mm, montée dans un cadre en bois. Épaisseur totale du système : 103 mm. | uploads/P_WF_W100_VAR9_40dB_photo_produit.PNG | max. 3000 mm | 800 à 1300mm | 100mm |  | 10 mm |  | ± 800 kg/m³ |  | ± 40kg/m² | EI00 | Classe IV b | 40dB | uploads/01-P_SD_SD_FH_WF_100_700x900.jpg | Lisse de fixation plafond en acier | Profilé d’huisserie horizontale en bois | Montant vertical métallique structurel | Charnière invisible en aluminium laqué | Feuille de porte 100 mm | Profilé d’huisserie vertical en bois | Béquille en L de section cylindrique en inox brossé | Rosace cylindrique en inox brossé | Vérin d’ajustement de sol | Arret de Porte | Joint acoustique de bas de porte à sortie automatique | [11 empty] | 11 | uploads/coupe_H1_300x400.png | uploads/coupe_H2_300x400.png | uploads/coupe_H3_300x400.png |  |  | uploads/3-P_SD_FH_WF_100_45_dB_Coupe_V_300x940.jpg | Raccord Porte sur mur | Jonction avec cloison Art | Jonction avec cloison plein |  |  |  | uploads/TNB-ICONES-PORTES-CMJN-JYL-25.png
495 | P_WF_W100_VAR9_35dB | WF W100 | WF W100 | Variante 9 | nl | Porte | Massieve, vlakke deur met een houten deurblad van 100 mm, geplaatst in een houten kader, met een totale dikte van 103 mm. | uploads/P_WF_W100_VAR9_35dB_photo_produit.PNG | max. 3000 mm | 700 tot 1300 mm | 100mm |  | 10 mm |  | ± 800 kg/m³ |  | ± 40kg/m² | EI00 | Klasse IV b | 35dB | uploads/01-P_SD_SD_FH_WF_100_700x900.jpg | Stalen plafondbevestigingsrail | Horizontaal deurkozijnprofiel van massieve | Verticale metalen constructiepaal | Onzichtbaar gelakt aluminium scharnier | Deurblad van 100 mm | Verticaal massieve kaderprofiel | L-vormige steun met cilindrische doorsnede van geborsteld roestvrij staal | Cilindrische rozet van geborsteld roestvrij staal | Grondafstelcilinder | Deurstopper | Akoestische afdichting onderaan de deur met automatische sluiting | [11 empty] | 11 | uploads/coupe_H1_300x400.png | uploads/coupe_H2_300x400.png | uploads/coupe_H3_300x400.png |  |  | uploads/3-P_SD_FH_WF_100_45_dB_Coupe_V_300x940.jpg | Aansluiting Deur op muur | Verbinding met scheidingswand Art | Verbinding met volle scheidingswand |  |  |  | uploads/TNB-ICONES-PORTES-CMJN-JYL-25.png
494 | P_WF_W100_VAR9_35dB | WF W100 | WF W100 | Variant 9 | en | Porte | Flush solid door with a 100 mm wooden door leaf, installed in a wooden frame. Total system thickness: 103 mm. | uploads/P_WF_W100_VAR9_35dB_photo_produit.PNG | max. 3000 mm | 700 to 1300 mm | 100mm |  | 10 mm |  | ± 800 kg/m³ |  | ± 40kg/m² | EI00 | Class IV b | 35dB | uploads/01-P_SD_SD_FH_WF_100_700x900.jpg | Steel ceiling mounting strip | Horizontal wooden door frame profile | Vertical structural metal member | Concealed aluminum hinge, powder-coated finish | 100 mm door leaf | Vertical wooden frame profile | L-shaped support with cylindrical section in brushed stainless steel | Cylindrical rosette in brushed stainless steel | Ground adjustment jack | Door stop | Acoustic door bottom seal with automatic release | [11 empty] | 11 | uploads/coupe_H1_300x400.png | uploads/coupe_H2_300x400.png | uploads/coupe_H3_300x400.png |  |  | uploads/3-P_SD_FH_WF_100_45_dB_Coupe_V_300x940.jpg | Door-to-wall connector | Connection with partition wall Art | Joint with solid partition |  |  |  | uploads/TNB-ICONES-PORTES-CMJN-JYL-25.png
493 | P_WF_W100_VAR9_35dB | WF W100 | WF W100 | Variante 9 | fr | Porte | Porte pleine affleurante avec vantail en bois de 100 mm, montée dans un cadre en bois. Épaisseur totale du système : 103 mm. | uploads/P_WF_W100_VAR9_35dB_photo_produit.PNG | max. 3000 mm | 800 à 1300mm | 100mm |  | 10 mm |  | ± 800 kg/m³ |  | ± 40kg/m² | EI00 | Classe IV b | 35dB | uploads/01-P_SD_SD_FH_WF_100_700x900.jpg | Lisse de fixation plafond en acier | Profilé d’huisserie horizontale en bois | Montant vertical métallique structurel | Charnière invisible en aluminium laqué | Feuille de porte 100 mm | Profilé d’huisserie vertical en bois | Béquille en L de section cylindrique en inox brossé | Rosace cylindrique en inox brossé | Vérin d’ajustement de sol | Arret de Porte | Joint acoustique de bas de porte à sortie automatique | [11 empty] | 11 | uploads/coupe_H1_300x400.png | uploads/coupe_H2_300x400.png | uploads/coupe_H3_300x400.png |  |  | uploads/3-P_SD_FH_WF_100_45_dB_Coupe_V_300x940.jpg | Raccord Porte sur mur | Jonction avec cloison Art | Jonction avec cloison plein |  |  |  | uploads/TNB-ICONES-PORTES-CMJN-JYL-25.png
492 | P_WF_W100_VAR3_45dB | WF W100 | WF W100 | Variante 3 | nl | Porte | Massieve, vlakke deur met een houten deurblad van 100 mm, geplaatst in een houten kader, met een totale dikte van 103 mm. | uploads/P_WF_W100_VAR3_45dB_photo_produit.png | max. 3000 mm | 700 tot 1300 mm | 100mm |  | 10 mm |  | ± 800 kg/m³ |  | ± 40kg/m² | EI00 | Klasse IV b | 45dB | uploads/P_WF_W100_VAR3.png | Stalen plafondbevestigingsrail | Horizontaal deurkozijnprofiel van massieve | Verticale metalen constructiepaal | Onzichtbaar gelakt aluminium scharnier | Deurblad van 100 mm | Verticaal massieve kaderprofiel | L-vormige steun met cilindrische doorsnede van geborsteld roestvrij staal | Cilindrische rozet van geborsteld roestvrij staal | Deurstopper | Akoestische afdichting onderaan de deur met automatische sluiting | Grondafstelcilinder | [11 empty] | 11 | uploads/coupe_H1_300x400.png | uploads/coupe_H2_300x400.png | uploads/coupe_H3_300x400.png |  |  | uploads/3-P_SD_FH_WF_100_45_dB_Coupe_V_300x940.jpg | Aansluiting Deur op muur | Verbinding met scheidingswand Art | Verbinding met volle scheidingswand |  |  |  | uploads/TNB-ICONES-PORTES-CMJN-JYL-24.png
491 | P_WF_W100_VAR3_45dB | WF W100 | WF W100 | Variant 3 | en | Porte | Flush solid door with a 100 mm wooden door leaf, installed in a wooden frame. Total system thickness: 103 mm. | uploads/P_WF_W100_VAR3_45dB_photo_produit.png | max. 3000 mm | 700 to 1300 mm | 100mm |  | 10 mm |  | ± 800 kg/m³ |  | ± 40kg/m² | EI00 | Class IV b | 45dB | uploads/P_WF_W100_VAR3.png | Steel ceiling mounting strip | Horizontal wooden door frame profile | Vertical structural metal member | Concealed aluminum hinge, powder-coated finish | 100 mm door leaf | Vertical wooden frame profile | L-shaped support with cylindrical section in brushed stainless steel | Cylindrical rosette in brushed stainless steel | Door stop | Acoustic door bottom seal with automatic release | Ground adjustment jack | [11 empty] | 11 | uploads/coupe_H1_300x400.png | uploads/coupe_H2_300x400.png | uploads/coupe_H3_300x400.png |  |  | uploads/3-P_SD_FH_WF_100_45_dB_Coupe_V_300x940.jpg | Door-to-wall connector | Connection with partition wall Art | Joint with solid partition |  |  |  | uploads/TNB-ICONES-PORTES-CMJN-JYL-24.png
490 | P_WF_W100_VAR3_45dB | WF W100 | WF W100 | Variante 3 | fr | Porte | Porte pleine affleurante avec vantail en bois de 100 mm, montée dans un cadre en bois. Épaisseur totale du système : 103 mm. | uploads/P_WF_W100_VAR3_45dB_photo_produit.png | max. 3000 mm | 800 à 1300mm | 100mm |  | 10 mm |  | ± 800 kg/m³ |  | ± 40kg/m² | EI00 | Classe IV b | 45dB | uploads/P_WF_W100_VAR3.png | Lisse de fixation plafond en acier | Profilé d’huisserie horizontale en bois | Montant vertical métallique structurel | Charnière invisible en aluminium laqué | Feuille de porte 100 mm | Profilé d’huisserie vertical en bois | Béquille en L de section cylindrique en inox brossé | Rosace cylindrique en inox brossé | Arret de Porte | Joint acoustique de bas de porte à sortie automatique | Vérin d’ajustement de sol | [11 empty] | 11 | uploads/coupe_H1_300x400.png | uploads/coupe_H2_300x400.png | uploads/coupe_H3_300x400.png |  |  | uploads/3-P_SD_FH_WF_100_45_dB_Coupe_V_300x940.jpg | Raccord Porte sur mur | Jonction avec cloison Art | Jonction avec cloison plein |  |  |  | uploads/TNB-ICONES-PORTES-CMJN-JYL-24.png
489 | P_WF_W100_VAR3_40dB | WF W100 | WF W100 | Variante 3 | nl | Porte | Massieve, vlakke deur met een houten deurblad van 100 mm, geplaatst in een houten kader, met een totale dikte van 103 mm. | uploads/P_WF_W100_VAR3_40dB_photo_produit.png | max. 3000 mm | 700 tot 1300 mm | 100mm |  | 10 mm |  | ± 800 kg/m³ |  | ± 40kg/m² | EI00 | Klasse IV b | 40dB | uploads/P_WF_W100_VAR3.png | Stalen plafondbevestigingsrail | Horizontaal deurkozijnprofiel van massieve | Verticale metalen constructiepaal | Onzichtbaar gelakt aluminium scharnier | Deurblad van 100 mm | Verticaal massieve kaderprofiel | L-vormige steun met cilindrische doorsnede van geborsteld roestvrij staal | Cilindrische rozet van geborsteld roestvrij staal | Deurstopper | Akoestische afdichting onderaan de deur met automatische sluiting | Grondafstelcilinder | [11 empty] | 11 | uploads/coupe_H1_300x400.png | uploads/coupe_H2_300x400.png | uploads/coupe_H3_300x400.png |  |  | uploads/3-P_SD_FH_WF_100_45_dB_Coupe_V_300x940.jpg | Aansluiting Deur op muur | Verbinding met scheidingswand Art | Verbinding met volle scheidingswand |  |  |  | uploads/TNB-ICONES-PORTES-CMJN-JYL-24.png
488 | P_WF_W100_VAR3_40dB | WF W100 | WF W100 | Variant 3 | en | Porte | Flush solid door with a 100 mm wooden door leaf, installed in a wooden frame. Total system thickness: 103 mm. | uploads/P_WF_W100_VAR3_40dB_photo_produit.png | max. 3000 mm | 700 to 1300 mm | 100mm |  | 10 mm |  | ± 800 kg/m³ |  | ± 40kg/m² | EI00 | Class IV b | 40dB | uploads/P_WF_W100_VAR3.png | Steel ceiling mounting strip | Horizontal wooden door frame profile | Vertical structural metal member | Concealed aluminum hinge, powder-coated finish | 100 mm door leaf | Vertical wooden frame profile | L-shaped support with cylindrical section in brushed stainless steel | Cylindrical rosette in brushed stainless steel | Door stop | Acoustic door bottom seal with automatic release | Ground adjustment jack | [11 empty] | 11 | uploads/coupe_H1_300x400.png | uploads/coupe_H2_300x400.png | uploads/coupe_H3_300x400.png |  |  | uploads/3-P_SD_FH_WF_100_45_dB_Coupe_V_300x940.jpg | Door-to-wall connector | Connection with partition wall Art | Joint with solid partition |  |  |  | uploads/TNB-ICONES-PORTES-CMJN-JYL-24.png
487 | P_WF_W100_VAR3_40dB | WF W100 | WF W100 | Variante 3 | fr | Porte | Porte pleine affleurante avec vantail en bois de 100 mm, montée dans un cadre en bois. Épaisseur totale du système : 103 mm. | uploads/P_WF_W100_VAR3_40dB_photo_produit.png | max. 3000 mm | 800 à 1300mm | 100mm |  | 10 mm |  | ± 800 kg/m³ |  | ± 40kg/m² | EI00 | Classe IV b | 40dB | uploads/P_WF_W100_VAR3.png | Lisse de fixation plafond en acier | Profilé d’huisserie horizontale en bois | Montant vertical métallique structurel | Charnière invisible en aluminium laqué | Feuille de porte 100 mm | Profilé d’huisserie vertical en bois | Béquille en L de section cylindrique en inox brossé | Rosace cylindrique en inox brossé | Arret de Porte | Joint acoustique de bas de porte à sortie automatique | Vérin d’ajustement de sol | [11 empty] | 11 | uploads/coupe_H1_300x400.png | uploads/coupe_H2_300x400.png | uploads/coupe_H3_300x400.png |  |  | uploads/3-P_SD_FH_WF_100_45_dB_Coupe_V_300x940.jpg | Raccord Porte sur mur | Jonction avec cloison Art | Jonction avec cloison plein |  |  |  | uploads/TNB-ICONES-PORTES-CMJN-JYL-24.png
486 | P_WF_W100_VAR3_35dB | WF W100 | WF W100 | Variante 3 | nl | Porte | Massieve, vlakke deur met een houten deurblad van 100 mm, geplaatst in een houten kader, met een totale dikte van 103 mm. | uploads/P_WF_W100_VAR3_35dB_photo_produit.png | max. 3000 mm | 700 tot 1300 mm | 100mm |  | 10 mm |  | ± 800 kg/m³ |  | ± 40kg/m² | EI00 | Klasse IV b | 35dB | uploads/P_WF_W100_VAR3.png | Stalen plafondbevestigingsrail | Horizontaal deurkozijnprofiel van massieve | Verticale metalen constructiepaal | Onzichtbaar gelakt aluminium scharnier | Deurblad van 100 mm | Verticaal massieve kaderprofiel | L-vormige steun met cilindrische doorsnede van geborsteld roestvrij staal | Cilindrische rozet van geborsteld roestvrij staal | Deurstopper | Akoestische afdichting onderaan de deur met automatische sluiting | Grondafstelcilinder | [11 empty] | 11 | uploads/coupe_H1_300x400.png | uploads/coupe_H2_300x400.png | uploads/coupe_H3_300x400.png |  |  | uploads/3-P_SD_FH_WF_100_45_dB_Coupe_V_300x940.jpg | Aansluiting Deur op muur | Verbinding met scheidingswand Art | Verbinding met volle scheidingswand |  |  |  | uploads/TNB-ICONES-PORTES-CMJN-JYL-24.png
485 | P_WF_W100_VAR3_35dB | WF W100 | WF W100 | Variant 3 | en | Porte | Flush solid door with a 100 mm wooden door leaf, installed in a wooden frame. Total system thickness: 103 mm. | uploads/P_WF_W100_VAR3_35dB_photo_produit.png | max. 3000 mm | 700 to 1300 mm | 100mm |  | 10 mm |  | ± 800 kg/m³ |  | ± 40kg/m² | EI00 | Class IV b | 35dB | uploads/P_WF_W100_VAR3.png | Steel ceiling mounting strip | Horizontal wooden door frame profile | Vertical structural metal member | Concealed aluminum hinge, powder-coated finish | 100 mm door leaf | Vertical wooden frame profile | L-shaped support with cylindrical section in brushed stainless steel | Cylindrical rosette in brushed stainless steel | Door stop | Acoustic door bottom seal with automatic release | Ground adjustment jack | [11 empty] | 11 | uploads/coupe_H1_300x400.png | uploads/coupe_H2_300x400.png | uploads/coupe_H3_300x400.png |  |  | uploads/3-P_SD_FH_WF_100_45_dB_Coupe_V_300x940.jpg | Door-to-wall connector | Connection with partition wall Art | Joint with solid partition |  |  |  | uploads/TNB-ICONES-PORTES-CMJN-JYL-24.png
484 | P_WF_W100_VAR3_35dB | WF W100 | WF W100 | Variante 3 | fr | Porte | Porte pleine affleurante avec vantail en bois de 100 mm, montée dans un cadre en bois. Épaisseur totale du système : 103 mm. | uploads/P_WF_W100_VAR3_35dB_photo_produit.png | max. 3000 mm | 800 à 1300mm | 100mm |  | 10 mm |  | ± 800 kg/m³ |  | ± 40kg/m² | EI00 | Classe IV b | 35dB | uploads/P_WF_W100_VAR3.png | Lisse de fixation plafond en acier | Profilé d’huisserie horizontale en bois | Montant vertical métallique structurel | Charnière invisible en aluminium laqué | Feuille de porte 100 mm | Profilé d’huisserie vertical en bois | Béquille en L de section cylindrique en inox brossé | Rosace cylindrique en inox brossé | Arret de Porte | Joint acoustique de bas de porte à sortie automatique | Vérin d’ajustement de sol | [11 empty] | 11 | uploads/coupe_H1_300x400.png | uploads/coupe_H2_300x400.png | uploads/coupe_H3_300x400.png |  |  | uploads/3-P_SD_FH_WF_100_45_dB_Coupe_V_300x940.jpg | Raccord Porte sur mur | Jonction avec cloison Art | Jonction avec cloison plein |  |  |  | uploads/TNB-ICONES-PORTES-CMJN-JYL-24.png
483 | P_WF_W100_VAR1_45dB | WF W100 | WF W100 | Variante 1 | nl | Porte | Massieve, vlakke deur met een houten deurblad van 100 mm, geplaatst in een houten kader, met een totale dikte van 103 mm. | uploads/P_WF_W100_VAR1_45dB_photo_produit.png | max. 3000 mm | 700 tot 1300 mm | 100mm |  | 10 mm |  | ± 800 kg/m³ |  | ± 40kg/m² | EI00 | Klasse IV b | 45dB | uploads/02-P_SD_FH_WF_100_700x900.svg | Stalen plafondbevestigingsrail | Horizontaal deurkozijnprofiel van massieve | Verticale metalen constructiepaal | Onzichtbaar gelakt aluminium scharnier | Deurblad van 100 mm | Verticaal massieve kaderprofiel | L-vormige steun met cilindrische doorsnede van geborsteld roestvrij staal | Cilindrische rozet van geborsteld roestvrij staal | Grondafstelcilinder | Deurstopper | Akoestische afdichting onderaan de deur met automatische sluiting | [11 empty] | 11 | uploads/coupe_H1_300x400.png | uploads/coupe_H2_300x400.png | uploads/coupe_H3_300x400.png |  |  | uploads/3-P_SD_FH_WF_100_45_dB_Coupe_V_300x940.jpg | Aansluiting Deur op muur | Verbinding met scheidingswand Art | Verbinding met volle scheidingswand |  |  |  | uploads/TNB-ICONES-PORTES-CMJN-JYL-23.png
482 | P_WF_W100_VAR1_45dB | WF W100 | WF W100 | Variant 1 | en | Porte | Flush solid door with a 100 mm wooden door leaf, installed in a wooden frame. Total system thickness: 103 mm. | uploads/P_WF_W100_VAR1_45dB_photo_produit.png | max. 3000 mm | 700 to 1300 mm | 100mm |  | 10 mm |  | ± 800 kg/m³ |  | ± 40kg/m² | EI00 | Class IV b | 45dB | uploads/02-P_SD_FH_WF_100_700x900.svg | Steel ceiling mounting strip | Horizontal wooden door frame profile | Vertical structural metal member | Concealed aluminum hinge, powder-coated finish | 100 mm door leaf | Vertical wooden frame profile | L-shaped support with cylindrical section in brushed stainless steel | Cylindrical rosette in brushed stainless steel | Ground adjustment jack | Door stop | Acoustic door bottom seal with automatic release | [11 empty] | 11 | uploads/coupe_H1_300x400.png | uploads/coupe_H2_300x400.png | uploads/coupe_H3_300x400.png |  |  | uploads/3-P_SD_FH_WF_100_45_dB_Coupe_V_300x940.jpg | Door-to-wall connector | Connection with partition wall Art | Joint with solid partition |  |  |  | uploads/TNB-ICONES-PORTES-CMJN-JYL-23.png
481 | P_WF_W100_VAR1_45dB | WF W100 | WF W100 | Variante 1 | fr | Porte | Porte pleine affleurante avec vantail en bois de 100 mm, montée dans un cadre en bois. Épaisseur totale du système : 103 mm. | uploads/P_WF_W100_VAR1_45dB_photo_produit.png | max. 3000 mm | 800 à 1300mm | 100mm |  | 10 mm |  | ± 800 kg/m³ |  | ± 40kg/m² | EI00 | Classe IV b | 45dB | uploads/02-P_SD_FH_WF_100_700x900.svg | Lisse de fixation plafond en acier | Profilé d’huisserie horizontale en bois | Montant vertical métallique structurel | Charnière invisible en aluminium laqué | Feuille de porte 100 mm | Profilé d’huisserie vertical en bois | Béquille en L de section cylindrique en inox brossé | Rosace cylindrique en inox brossé | Vérin d’ajustement de sol | Arret de Porte | Joint acoustique de bas de porte à sortie automatique | [11 empty] | 11 | uploads/coupe_H1_300x400.png | uploads/coupe_H2_300x400.png | uploads/coupe_H3_300x400.png |  |  | uploads/3-P_SD_FH_WF_100_45_dB_Coupe_V_300x940.jpg | Raccord Porte sur mur | Jonction avec cloison Art | Jonction avec cloison plein |  |  |  | uploads/TNB-ICONES-PORTES-CMJN-JYL-23.png
480 | P_WF_W100_VAR1_40dB | WF W100 | WF W100 | Variante 1 | nl | Porte | Massieve, vlakke deur met een houten deurblad van 100 mm, geplaatst in een houten kader, met een totale dikte van 103 mm. | uploads/P_WF_W100_VAR1_40dB_photo_produit.png | max. 3000 mm | 700 tot 1300 mm | 100mm |  | 10 mm |  | ± 800 kg/m³ |  | ± 40kg/m² | EI00 | Klasse IV b | 40dB | uploads/02-P_SD_FH_WF_100_700x900.svg | Stalen plafondbevestigingsrail | Horizontaal deurkozijnprofiel van massieve | Verticale metalen constructiepaal | Onzichtbaar gelakt aluminium scharnier | Deurblad van 100 mm | Verticaal massieve kaderprofiel | L-vormige steun met cilindrische doorsnede van geborsteld roestvrij staal | Cilindrische rozet van geborsteld roestvrij staal | Grondafstelcilinder | Deurstopper | Akoestische afdichting onderaan de deur met automatische sluiting | [11 empty] | 11 | uploads/coupe_H1_300x400.png | uploads/coupe_H2_300x400.png | uploads/coupe_H3_300x400.png |  |  | uploads/3-P_SD_FH_WF_100_45_dB_Coupe_V_300x940.jpg | Aansluiting Deur op muur | Verbinding met scheidingswand Art | Verbinding met volle scheidingswand |  |  |  | uploads/TNB-ICONES-PORTES-CMJN-JYL-23.png
479 | P_WF_W100_VAR1_40dB | WF W100 | WF W100 | Variant 1 | en | Porte | Flush solid door with a 100 mm wooden door leaf, installed in a wooden frame. Total system thickness: 103 mm. | uploads/P_WF_W100_VAR1_40dB_photo_produit.png | max. 3000 mm | 700 to 1300 mm | 100mm |  | 10 mm |  | ± 800 kg/m³ |  | ± 40kg/m² | EI00 | Class IV b | 40dB | uploads/02-P_SD_FH_WF_100_700x900.svg | Steel ceiling mounting strip | Horizontal wooden door frame profile | Vertical structural metal member | Concealed aluminum hinge, powder-coated finish | 100 mm door leaf | Vertical wooden frame profile | L-shaped support with cylindrical section in brushed stainless steel | Cylindrical rosette in brushed stainless steel | Ground adjustment jack | Door stop | Acoustic door bottom seal with automatic release | [11 empty] | 11 | uploads/coupe_H1_300x400.png | uploads/coupe_H2_300x400.png | uploads/coupe_H3_300x400.png |  |  | uploads/3-P_SD_FH_WF_100_45_dB_Coupe_V_300x940.jpg | Door-to-wall connector | Connection with partition wall Art | Joint with solid partition |  |  |  | uploads/TNB-ICONES-PORTES-CMJN-JYL-23.png
478 | P_WF_W100_VAR1_40dB | WF W100 | WF W100 | Variante 1 | fr | Porte | Porte pleine affleurante avec vantail en bois de 100 mm, montée dans un cadre en bois. Épaisseur totale du système : 103 mm. | uploads/P_WF_W100_VAR1_40dB_photo_produit.png | max. 3000 mm | 800 à 1300mm | 100mm |  | 10 mm |  | ± 800 kg/m³ |  | ± 40kg/m² | EI00 | Classe IV b | 40dB | uploads/02-P_SD_FH_WF_100_700x900.svg | Lisse de fixation plafond en acier | Profilé d’huisserie horizontale en bois | Montant vertical métallique structurel | Charnière invisible en aluminium laqué | Feuille de porte 100 mm | Profilé d’huisserie vertical en bois | Béquille en L de section cylindrique en inox brossé | Rosace cylindrique en inox brossé | Vérin d’ajustement de sol | Arret de Porte | Joint acoustique de bas de porte à sortie automatique | [11 empty] | 11 | uploads/coupe_H1_300x400.png | uploads/coupe_H2_300x400.png | uploads/coupe_H3_300x400.png |  |  | uploads/3-P_SD_FH_WF_100_45_dB_Coupe_V_300x940.jpg | Raccord Porte sur mur | Jonction avec cloison Art | Jonction avec cloison plein |  |  |  | uploads/TNB-ICONES-PORTES-CMJN-JYL-23.png
477 | P_WF_W100_VAR1_35dB | WF W100 | WF W100 | Variante 1 | nl | Porte | Massieve, vlakke deur met een houten deurblad van 100 mm, geplaatst in een houten kader, met een totale dikte van 103 mm. | uploads/P_WF_W100_VAR1_35dB_photo_produit.png | max. 3000 mm | 700 tot 1300 mm | 100mm |  | 10 mm |  | ± 800 kg/m³ |  | ± 40kg/m² | EI00 | Klasse IV b | 35dB | uploads/02-P_SD_FH_WF_100_700x900.svg | Stalen plafondbevestigingsrail | Horizontaal deurkozijnprofiel van massieve | Verticale metalen constructiepaal | Onzichtbaar gelakt aluminium scharnier | Deurblad van 100 mm | Verticaal massieve kaderprofiel | L-vormige steun met cilindrische doorsnede van geborsteld roestvrij staal | Cilindrische rozet van geborsteld roestvrij staal | Grondafstelcilinder | Deurstopper | Akoestische afdichting onderaan de deur met automatische sluiting | [11 empty] | 11 | uploads/coupe_H1_300x400.png | uploads/coupe_H2_300x400.png | uploads/coupe_H3_300x400.png |  |  | uploads/3-P_SD_FH_WF_100_45_dB_Coupe_V_300x940.jpg | Aansluiting Deur op muur | Verbinding met scheidingswand Art | Verbinding met volle scheidingswand |  |  |  | uploads/TNB-ICONES-PORTES-CMJN-JYL-23.png
476 | P_WF_W100_VAR1_35dB | WF W100 | WF W100 | Variant 1 | en | Porte | Flush solid door with a 100 mm wooden door leaf, installed in a wooden frame. Total system thickness: 103 mm. | uploads/P_WF_W100_VAR1_35dB_photo_produit.png | max. 3000 mm | 700 to 1300 mm | 100mm |  | 10 mm |  | ± 800 kg/m³ |  | ± 40kg/m² | EI00 | Class IV b | 35dB | uploads/02-P_SD_FH_WF_100_700x900.svg | Steel ceiling mounting strip | Horizontal wooden door frame profile | Vertical structural metal member | Concealed aluminum hinge, powder-coated finish | 100 mm door leaf | Vertical wooden frame profile | L-shaped support with cylindrical section in brushed stainless steel | Cylindrical rosette in brushed stainless steel | Ground adjustment jack | Door stop | Acoustic door bottom seal with automatic release | [11 empty] | 11 | uploads/coupe_H1_300x400.png | uploads/coupe_H2_300x400.png | uploads/coupe_H3_300x400.png |  |  | uploads/3-P_SD_FH_WF_100_45_dB_Coupe_V_300x940.jpg | Door-to-wall connector | Connection with partition wall Art | Joint with solid partition |  |  |  | uploads/TNB-ICONES-PORTES-CMJN-JYL-23.png
475 | P_WF_W100_VAR1_35dB | WF W100 | WF W100 | Variante 1 | fr | Porte | Porte pleine affleurante avec vantail en bois de 100 mm, montée dans un cadre en bois. Épaisseur totale du système : 103 mm. | uploads/P_WF_W100_VAR1_35dB_photo_produit.png | max. 3000 mm | 800 à 1300mm | 100mm |  | 10 mm |  | ± 800 kg/m³ |  | ± 40kg/m² | EI00 | Classe IV b | 35dB | uploads/02-P_SD_FH_WF_100_700x900.svg | Lisse de fixation plafond en acier | Profilé d’huisserie horizontale en bois | Montant vertical métallique structurel | Charnière invisible en aluminium laqué | Feuille de porte 100 mm | Profilé d’huisserie vertical en bois | Béquille en L de section cylindrique en inox brossé | Rosace cylindrique en inox brossé | Vérin d’ajustement de sol | Arret de Porte | Joint acoustique de bas de porte à sortie automatique | [11 empty] | 11 | uploads/coupe_H1_300x400.png | uploads/coupe_H2_300x400.png | uploads/coupe_H3_300x400.png |  |  | uploads/3-P_SD_FH_WF_100_45_dB_Coupe_V_300x940.jpg | Raccord Porte sur mur | Jonction avec cloison Art | Jonction avec cloison plein |  |  |  | uploads/TNB-ICONES-PORTES-CMJN-JYL-23.png
474 | P_WFFL_W50_VAR1_33dB | WFFL W50 | WFFL W50 | Variante 1 | nl | Porte | Massieve deur met een houten deurblad van 50mm, geplaatst in een Flush houten kader, met een totale dikte van 103 mm. | uploads/D_WFFL_W50_V1.png | max. 3000 mm | 700 tot 1300 mm | 50mm |  | 10 mm |  | ± 700 kg/m³ |  | ± 30kg/m² | EI00 | Klasse IV b | 33dB | uploads/P_WFFL_W50_700x900.png | Stalen plafondbevestigingsrail | Horizontaal deurkozijnprofiel van massieve | Verticale metalen constructiepaal | Onzichtbaar gelakt aluminium scharnier | Deurblad van 50 mm | Verticaal massieve kaderprofiel | L-vormige steun met cilindrische doorsnede van geborsteld roestvrij staal | Cilindrische rozet van geborsteld roestvrij staal | Grondafstelcilinder | Deurstopper | Akoestische afdichting onderaan de deur met automatische sluiting | [11 empty] | 11 | uploads/WALL_400x300.png | uploads/ART_400x300.png | uploads/T100_400x300.png |  |  | uploads/3-P_SD_FH_WF_100_45_dB_Coupe_V_300x940.jpg | Aansluiting Deur op muur | Verbinding met scheidingswand Art | Verbinding met volle scheidingswand |  |  |  | uploads/TNB-ICONES-PORTES-CMJN-JYL-21.png
473 | P_WFFL_W50_VAR1_33dB | WFFL W50 | WFFL W50 | Variant 1 | en | Porte | Solid door with 50 mm wooden door leaf, installed in a flush wooden frame. Total system thickness: 103 mm. | uploads/D_WFFL_W50_V1.png | max. 3000 mm | 700 to 1300 mm | 50mm |  | 10 mm |  | ± 700 kg/m³ |  | ± 30kg/m² | EI00 | Class IV b | 33dB | uploads/P_WFFL_W50_700x900.png | Steel ceiling mounting strip | Horizontal wooden door frame profile | Vertical structural metal member | Concealed aluminum hinge, powder-coated finish | 50 mm door leaf | Vertical wooden frame profile | L-shaped support with cylindrical section in brushed stainless steel | Cylindrical rosette in brushed stainless steel | Ground adjustment jack | Door stop | Acoustic door bottom seal with automatic release | [11 empty] | 11 | uploads/WALL_400x300.png | uploads/ART_400x300.png | uploads/T100_400x300.png |  |  | uploads/3-P_SD_FH_WF_100_45_dB_Coupe_V_300x940.jpg | Door-to-wall connector | Connection with partition wall Art | Joint with solid partition |  |  |  | uploads/TNB-ICONES-PORTES-CMJN-JYL-21.png
472 | P_WFFL_W50_VAR1_33dB | WFFL W50 | WFFL W50 | Variante 1 | fr | Porte | Porte pleine avec vantail en bois de 50 mm, montée dans un cadre en bois affleurant. Épaisseur totale du système : 103 mm. | uploads/D_WFFL_W50_V1.png | max. 3000 mm | 800 à 1300mm | 50mm |  | 10 mm |  | ± 700 kg/m³ |  | ± 30kg/m² | EI00 | Classe IV b | 33dB | uploads/P_WFFL_W50_700x900.png | Lisse de fixation plafond en acier | Profilé d’huisserie horizontale en bois | Montant vertical métallique structurel | Charnière invisible en aluminium laqué | Feuille de porte 50mm | Profilé d’huisserie vertical en bois | Béquille en L de section cylindrique en inox brossé | Rosace cylindrique en inox brossé | Vérin d’ajustement de sol | Arret de Porte | Joint acoustique de bas de porte à sortie automatique | [11 empty] | 11 | uploads/WALL_400x300.png | uploads/ART_400x300.png | uploads/T100_400x300.png |  |  | uploads/3-P_SD_FH_WF_100_45_dB_Coupe_V_300x940.jpg | Raccord Porte sur mur | Jonction avec cloison Art | Jonction avec cloison plein |  |  |  | uploads/TNB-ICONES-PORTES-CMJN-JYL-21.png
471 | P_WF_W50_VAR8_36dB | WF W50 | WF W50 | Variante 8 | nl | Porte | Massieve deur met een houten deurblad van 50mm, geplaatst in een massieve kader, met een totale dikte van 103 mm. | uploads/P_WF_W50_VAR8_36dB_photo_produit.png | max. 3000 mm | 700 tot 1300 mm | 50mm |  | 10 mm |  | ± 700 kg/m³ |  | ± 30kg/m² | EI00 | Klasse IV b | 36dB | uploads/P_WF_W40_700x900_6.png | Stalen plafondbevestigingsrail | Horizontaal deurkozijnprofiel van massieve | Verticale metalen constructiepaal | Roestvrijstalen scharnier | Deurblad van 40 mm | Akoestisch gelaagd glas 66.2 – 12 mm | Houten glaslat | Verticaal massieve kaderprofiel | L-vormige steun met cilindrische doorsnede van geborsteld roestvrij staal | Cilindrische rozet van geborsteld roestvrij staal | Akoestische aanslagstrip in TPV | Akoestische afdichting onderaan de deur met automatische sluiting | Grondafstelcilinder | Deurstopper | [8 empty] | 14 | uploads/WALL_400x300.png | uploads/ART_400x300.png | uploads/T100_400x300.png |  |  | uploads/V.png | Aansluiting Deur op muur | Verbinding met scheidingswand Art | Verbinding met volle scheidingswand |  |  |  | uploads/TNB-ICONES-PORTES-CMJN-JYL-20.png
470 | P_WF_W50_VAR8_36dB | WF W50 | WF W50 | Variant 8 | en | Porte | Solid door with 50mm wooden door leaf, installed in wooden frame. Total system thickness: 103 mm. | uploads/P_WF_W50_VAR8_36dB_photo_produit.png | max. 3000 mm | 700 to 1300 mm | 50mm |  | 10 mm |  | ± 700 kg/m³ |  | ± 30kg/m² | EI00 | Class IV b | 36dB | uploads/P_WF_W40_700x900_6.png | Steel ceiling mounting strip | Horizontal wooden door frame profile | Vertical structural metal member | Stainless steel hinge | 40 mm door leaf | 12 mm acoustic laminated glass 66.2 | Wooden glazing bead | Vertical wooden frame profile | L-shaped support with cylindrical section in brushed stainless steel | Cylindrical rosette in brushed stainless steel | Acoustic strike seal in TPV | Acoustic door bottom seal with automatic release | Ground adjustment jack | Door stop | [8 empty] | 14 | uploads/WALL_400x300.png | uploads/ART_400x300.png | uploads/T100_400x300.png |  |  | uploads/V.png | Door-to-wall connector | Connection with partition wall Art | Joint with solid partition |  |  |  | uploads/TNB-ICONES-PORTES-CMJN-JYL-20.png
469 | P_WF_W50_VAR8_36dB | WF W50 | WF W50 | Variante 8 | fr | Porte | Porte pleine avec vantail en bois de 50mm, montée dans un cadre en bois. Épaisseur totale du système : 103 mm. | uploads/P_WF_W50_VAR8_36dB_photo_produit.png | max. 3000 mm | 800 à 1300mm | 50mm |  | 10 mm |  | ± 700 kg/m³ |  | ± 30kg/m² | EI00 | Classe IV b | 36dB | uploads/P_WF_W40_700x900_6.png | Lisse de fixation plafond en acier | Profilé d’huisserie horizontale en bois | Montant vertical métallique structurel | Paumelle en acier inox | Feuille de porte 40mm | Verre Feuilleté 66.2 acoustique 12mm | Parclose en bois | Profilé d’huisserie vertical en bois | Béquille en L de section cylindrique en inox brossé | Rosace cylindrique en inox brossé | Joint de frappe acoustique en TPV | Joint acoustique de bas de porte à sortie automatique | Vérin d’ajustement de sol | Arret de Porte | [8 empty] | 14 | uploads/WALL_400x300.png | uploads/ART_400x300.png | uploads/T100_400x300.png |  |  | uploads/V.png | Raccord Porte sur mur | Jonction avec cloison Art | Jonction avec cloison plein |  |  |  | uploads/TNB-ICONES-PORTES-CMJN-JYL-20.png
468 | P_WF_W50_VAR7_36dB | WF W50 | WF W50 | Variante 7 | nl | Porte | Massieve deur met een houten deurblad van 50mm, geplaatst in een massieve kader, met een totale dikte van 103 mm. | uploads/P_WF_W50_VAR7_36dB_photo_produit.png | max. 3000 mm | 700 tot 1300 mm | 50mm |  | 10 mm |  | ± 700 kg/m³ |  | ± 30kg/m² | EI00 | Klasse IV b | 36dB | uploads/P_WF_W40_700x900_6.png | Stalen plafondbevestigingsrail | Horizontaal deurkozijnprofiel van massieve | Verticale metalen constructiepaal | Roestvrijstalen scharnier | Deurblad van 40 mm | Akoestisch gelaagd glas 66.2 – 12 mm | Houten glaslat | Verticaal massieve kaderprofiel | L-vormige steun met cilindrische doorsnede van geborsteld roestvrij staal | Cilindrische rozet van geborsteld roestvrij staal | Akoestische aanslagstrip in TPV | Akoestische afdichting onderaan de deur met automatische sluiting | Grondafstelcilinder | Deurstopper | [8 empty] | 14 | uploads/WALL_400x300.png | uploads/ART_400x300.png | uploads/T100_400x300.png |  |  | uploads/V.png | Aansluiting Deur op muur | Verbinding met scheidingswand Art | Verbinding met volle scheidingswand |  |  |  | uploads/TNB-ICONES-PORTES-CMJN-JYL-19.png
467 | P_WF_W50_VAR7_36dB | WF W50 | WF W50 | Variant 7 | en | Porte | Solid door with 50mm wooden door leaf, installed in wooden frame. Total system thickness: 103 mm. | uploads/P_WF_W50_VAR7_36dB_photo_produit.png | max. 3000 mm | 700 to 1300 mm | 50mm |  | 10 mm |  | ± 700 kg/m³ |  | ± 30kg/m² | EI00 | Class IV b | 36dB | uploads/P_WF_W40_700x900_6.png | Steel ceiling mounting strip | Horizontal wooden door frame profile | Vertical structural metal member | Stainless steel hinge | 40 mm door leaf | 12 mm acoustic laminated glass 66.2 | Wooden glazing bead | Vertical wooden frame profile | L-shaped support with cylindrical section in brushed stainless steel | Cylindrical rosette in brushed stainless steel | Acoustic strike seal in TPV | Acoustic door bottom seal with automatic release | Ground adjustment jack | Door stop | [8 empty] | 14 | uploads/WALL_400x300.png | uploads/ART_400x300.png | uploads/T100_400x300.png |  |  | uploads/V.png | Door-to-wall connector | Connection with partition wall Art | Joint with solid partition |  |  |  | uploads/TNB-ICONES-PORTES-CMJN-JYL-19.png
466 | P_WF_W50_VAR7_36dB | WF W50 | WF W50 | Variante 7 | fr | Porte | Porte pleine avec vantail en bois de 50mm, montée dans un cadre en bois. Épaisseur totale du système : 103 mm. | uploads/P_WF_W50_VAR7_36dB_photo_produit.png | max. 3000 mm | 800 à 1300mm | 50mm |  | 10 mm |  | ± 700 kg/m³ |  | ± 30kg/m² | EI00 | Classe IV b | 36dB | uploads/P_WF_W40_700x900_6.png | Lisse de fixation plafond en acier | Profilé d’huisserie horizontale en bois | Montant vertical métallique structurel | Paumelle en acier inox | Feuille de porte 40mm | Verre Feuilleté 66.2 acoustique 12mm | Parclose en bois | Profilé d’huisserie vertical en bois | Béquille en L de section cylindrique en inox brossé | Rosace cylindrique en inox brossé | Joint de frappe acoustique en TPV | Joint acoustique de bas de porte à sortie automatique | Vérin d’ajustement de sol | Arret de Porte | [8 empty] | 14 | uploads/WALL_400x300.png | uploads/ART_400x300.png | uploads/T100_400x300.png |  |  | uploads/V.png | Raccord Porte sur mur | Jonction avec cloison Art | Jonction avec cloison plein |  |  |  | uploads/TNB-ICONES-PORTES-CMJN-JYL-19.png
465 | P_WF_W50_VAR8_32dB | WF W50 | WF W50 | Variante 8 | nl | Porte | Massieve deur met een houten deurblad van 50mm, geplaatst in een massieve kader, met een totale dikte van 103 mm. | uploads/P_WF_W50_VAR8_32dB_photo_produit.png | max. 3000 mm | 700 tot 1300 mm | 50mm |  | 10 mm |  | ± 700 kg/m³ |  | ± 30kg/m² | EI00 | Klasse IV b | 32dB | uploads/P_WF_W40_700x900_6.png | Stalen plafondbevestigingsrail | Horizontaal deurkozijnprofiel van massieve | Verticale metalen constructiepaal | Roestvrijstalen scharnier | Deurblad van 40 mm | Akoestisch gelaagd glas 66.2 – 12 mm | Houten glaslat | Verticaal massieve kaderprofiel | L-vormige steun met cilindrische doorsnede van geborsteld roestvrij staal | Cilindrische rozet van geborsteld roestvrij staal | Akoestische aanslagstrip in TPV | Akoestische afdichting onderaan de deur met automatische sluiting | Grondafstelcilinder | Deurstopper | [8 empty] | 14 | uploads/WALL_400x300.png | uploads/ART_400x300.png | uploads/T100_400x300.png |  |  | uploads/V.png | Aansluiting Deur op muur | Verbinding met scheidingswand Art | Verbinding met volle scheidingswand |  |  |  | uploads/TNB-ICONES-PORTES-CMJN-JYL-20.png
464 | P_WF_W50_VAR8_32dB | WF W50 | WF W50 | Variant 8 | en | Porte | Solid door with 50mm wooden door leaf, installed in wooden frame. Total system thickness: 103 mm. | uploads/P_WF_W50_VAR8_32dB_photo_produit.png | max. 3000 mm | 700 to 1300 mm | 50mm |  | 10 mm |  | ± 700 kg/m³ |  | ± 30kg/m² | EI00 | Class IV b | 32dB | uploads/P_WF_W40_700x900_6.png | Steel ceiling mounting strip | Horizontal wooden door frame profile | Vertical structural metal member | Stainless steel hinge | 40 mm door leaf | 12 mm acoustic laminated glass 66.2 | Wooden glazing bead | Vertical wooden frame profile | L-shaped support with cylindrical section in brushed stainless steel | Cylindrical rosette in brushed stainless steel | Acoustic strike seal in TPV | Acoustic door bottom seal with automatic release | Ground adjustment jack | Door stop | [8 empty] | 14 | uploads/WALL_400x300.png | uploads/ART_400x300.png | uploads/T100_400x300.png |  |  | uploads/V.png | Door-to-wall connector | Connection with partition wall Art | Joint with solid partition |  |  |  | uploads/TNB-ICONES-PORTES-CMJN-JYL-20.png
463 | P_WF_W50_VAR8_32dB | WF W50 | WF W50 | Variante 8 | fr | Porte | Porte pleine avec vantail en bois de 50mm, montée dans un cadre en bois. Épaisseur totale du système : 103 mm. | uploads/P_WF_W50_VAR8_32dB_photo_produit.png | max. 3000 mm | 800 à 1300mm | 50mm |  | 10 mm |  | ± 700 kg/m³ |  | ± 30kg/m² | EI00 | Classe IV b | 32dB | uploads/P_WF_W40_700x900_6.png | Lisse de fixation plafond en acier | Profilé d’huisserie horizontale en bois | Montant vertical métallique structurel | Paumelle en acier inox | Feuille de porte 40mm | Verre Feuilleté 66.2 acoustique 12mm | Parclose en bois | Profilé d’huisserie vertical en bois | Béquille en L de section cylindrique en inox brossé | Rosace cylindrique en inox brossé | Joint de frappe acoustique en TPV | Joint acoustique de bas de porte à sortie automatique | Vérin d’ajustement de sol | Arret de Porte | [8 empty] | 14 | uploads/WALL_400x300.png | uploads/ART_400x300.png | uploads/T100_400x300.png |  |  | uploads/V.png | Raccord Porte sur mur | Jonction avec cloison Art | Jonction avec cloison plein |  |  |  | uploads/TNB-ICONES-PORTES-CMJN-JYL-20.png
462 | P_WF_W50_VAR7_32dB | WF W50 | WF W50 | Variante 7 | nl | Porte | Massieve deur met een houten deurblad van 50mm, geplaatst in een massieve kader, met een totale dikte van 103 mm. | uploads/P_WF_W50_VAR7_32dB_photo_produit.png | max. 3000 mm | 700 tot 1300 mm | 50mm |  | 10 mm |  | ± 700 kg/m³ |  | ± 30kg/m² | EI00 | Klasse IV b | 32dB | uploads/P_WF_W40_700x900_6.png | Stalen plafondbevestigingsrail | Horizontaal deurkozijnprofiel van massieve | Verticale metalen constructiepaal | Roestvrijstalen scharnier | Deurblad van 40 mm | Akoestisch gelaagd glas 66.2 – 12 mm | Houten glaslat | Verticaal massieve kaderprofiel | L-vormige steun met cilindrische doorsnede van geborsteld roestvrij staal | Cilindrische rozet van geborsteld roestvrij staal | Akoestische aanslagstrip in TPV | Akoestische afdichting onderaan de deur met automatische sluiting | Grondafstelcilinder | Deurstopper | [8 empty] | 14 | uploads/WALL_400x300.png | uploads/ART_400x300.png | uploads/T100_400x300.png |  |  | uploads/V.png | Aansluiting Deur op muur | Verbinding met scheidingswand Art | Verbinding met volle scheidingswand |  |  |  | uploads/TNB-ICONES-PORTES-CMJN-JYL-19.png
461 | P_WF_W50_VAR7_32dB | WF W50 | WF W50 | Variant 7 | en | Porte | Solid door with 50mm wooden door leaf, installed in wooden frame. Total system thickness: 103 mm. | uploads/P_WF_W50_VAR7_32dB_photo_produit.png | max. 3000 mm | 700 to 1300 mm | 50mm |  | 10 mm |  | ± 700 kg/m³ |  | ± 30kg/m² | EI00 | Class IV b | 32dB | uploads/P_WF_W40_700x900_6.png | Steel ceiling mounting strip | Horizontal wooden door frame profile | Vertical structural metal member | Stainless steel hinge | 40 mm door leaf | 12 mm acoustic laminated glass 66.2 | Wooden glazing bead | Vertical wooden frame profile | L-shaped support with cylindrical section in brushed stainless steel | Cylindrical rosette in brushed stainless steel | Acoustic strike seal in TPV | Acoustic door bottom seal with automatic release | Ground adjustment jack | Door stop | [8 empty] | 14 | uploads/WALL_400x300.png | uploads/ART_400x300.png | uploads/T100_400x300.png |  |  | uploads/V.png | Door-to-wall connector | Connection with partition wall Art | Joint with solid partition |  |  |  | uploads/TNB-ICONES-PORTES-CMJN-JYL-19.png
460 | P_WF_W50_VAR7_32dB | WF W50 | WF W50 | Variante 7 | fr | Porte | Porte pleine avec vantail en bois de 50mm, montée dans un cadre en bois. Épaisseur totale du système : 103 mm. | uploads/P_WF_W50_VAR7_32dB_photo_produit.png | max. 3000 mm | 800 à 1300mm | 50mm |  | 10 mm |  | ± 700 kg/m³ |  | ± 30kg/m² | EI00 | Classe IV b | 32dB | uploads/P_WF_W40_700x900_6.png | Lisse de fixation plafond en acier | Profilé d’huisserie horizontale en bois | Montant vertical métallique structurel | Paumelle en acier inox | Feuille de porte 40mm | Verre Feuilleté 66.2 acoustique 12mm | Parclose en bois | Profilé d’huisserie vertical en bois | Béquille en L de section cylindrique en inox brossé | Rosace cylindrique en inox brossé | Joint de frappe acoustique en TPV | Joint acoustique de bas de porte à sortie automatique | Vérin d’ajustement de sol | Arret de Porte | [8 empty] | 14 | uploads/WALL_400x300.png | uploads/ART_400x300.png | uploads/T100_400x300.png |  |  | uploads/V.png | Raccord Porte sur mur | Jonction avec cloison Art | Jonction avec cloison plein |  |  |  | uploads/TNB-ICONES-PORTES-CMJN-JYL-19.png
459 | P_WF_W50_VAR8_28dB | WF W50 | WF W50 | Variante 8 | nl | Porte | Massieve deur met een houten deurblad van 50mm, geplaatst in een massieve kader, met een totale dikte van 103 mm. | uploads/P_WF_W50_VAR8_28dB_photo_produit.png | max. 3000 mm | 700 tot 1300 mm | 50mm |  | 10 mm |  | ± 700 kg/m³ |  | ± 30kg/m² | EI00 | Klasse IV b | 28dB | uploads/P_WF_W40_700x900_6.png | Stalen plafondbevestigingsrail | Horizontaal deurkozijnprofiel van massieve | Verticale metalen constructiepaal | Roestvrijstalen scharnier | Deurblad van 40 mm | Akoestisch gelaagd glas 66.2 – 12 mm | Houten glaslat | Verticaal massieve kaderprofiel | L-vormige steun met cilindrische doorsnede van geborsteld roestvrij staal | Cilindrische rozet van geborsteld roestvrij staal | Akoestische aanslagstrip in TPV | Akoestische afdichting onderaan de deur met automatische sluiting | Grondafstelcilinder | Deurstopper | [8 empty] | 14 | uploads/WALL_400x300.png | uploads/ART_400x300.png | uploads/T100_400x300.png |  |  | uploads/V.png | Aansluiting Deur op muur | Verbinding met scheidingswand Art | Verbinding met volle scheidingswand |  |  |  | uploads/TNB-ICONES-PORTES-CMJN-JYL-20.png
458 | P_WF_W50_VAR8_28dB | WF W50 | WF W50 | Variant 8 | en | Porte | Solid door with 50mm wooden door leaf, installed in wooden frame. Total system thickness: 103 mm. | uploads/P_WF_W50_VAR8_28dB_photo_produit.png | max. 3000 mm | 700 to 1300 mm | 50mm |  | 10 mm |  | ± 700 kg/m³ |  | ± 30kg/m² | EI00 | Class IV b | 28dB | uploads/P_WF_W40_700x900_6.png | Steel ceiling mounting strip | Horizontal wooden door frame profile | Vertical structural metal member | Stainless steel hinge | 40 mm door leaf | 12 mm acoustic laminated glass 66.2 | Wooden glazing bead | Vertical wooden frame profile | L-shaped support with cylindrical section in brushed stainless steel | Cylindrical rosette in brushed stainless steel | Acoustic strike seal in TPV | Acoustic door bottom seal with automatic release | Ground adjustment jack | Door stop | [8 empty] | 14 | uploads/WALL_400x300.png | uploads/ART_400x300.png | uploads/T100_400x300.png |  |  | uploads/V.png | Door-to-wall connector | Connection with partition wall Art | Joint with solid partition |  |  |  | uploads/TNB-ICONES-PORTES-CMJN-JYL-20.png
457 | P_WF_W50_VAR8_28dB | WF W50 | WF W50 | Variante 8 | fr | Porte | Porte pleine avec vantail en bois de 50mm, montée dans un cadre en bois. Épaisseur totale du système : 103 mm. | uploads/P_WF_W50_VAR8_28dB_photo_produit.png | max. 3000 mm | 800 à 1300mm | 50mm |  | 10 mm |  | ± 700 kg/m³ |  | ± 30kg/m² | EI00 | Classe IV b | 28dB | uploads/P_WF_W40_700x900_6.png | Lisse de fixation plafond en acier | Profilé d’huisserie horizontale en bois | Montant vertical métallique structurel | Paumelle en acier inox | Feuille de porte 40mm | Verre Feuilleté 66.2 acoustique 12mm | Parclose en bois | Profilé d’huisserie vertical en bois | Béquille en L de section cylindrique en inox brossé | Rosace cylindrique en inox brossé | Joint de frappe acoustique en TPV | Joint acoustique de bas de porte à sortie automatique | Vérin d’ajustement de sol | Arret de Porte | [8 empty] | 14 | uploads/WALL_400x300.png | uploads/ART_400x300.png | uploads/T100_400x300.png |  |  | uploads/V.png | Raccord Porte sur mur | Jonction avec cloison Art | Jonction avec cloison plein |  |  |  | uploads/TNB-ICONES-PORTES-CMJN-JYL-20.png
456 | P_WF_W50_VAR7_28dB | WF W50 | WF W50 | Variante 7 | nl | Porte | Massieve deur met een houten deurblad van 50mm, geplaatst in een massieve kader, met een totale dikte van 103 mm. | uploads/P_WF_W50_VAR7_28dB_photo_produit.png | max. 3000 mm | 700 tot 1300 mm | 50mm |  | 10 mm |  | ± 700 kg/m³ |  | ± 30kg/m² | EI00 | Klasse IV b | 28dB | uploads/P_WF_W40_700x900_6.png | Stalen plafondbevestigingsrail | Horizontaal deurkozijnprofiel van massieve | Verticale metalen constructiepaal | Roestvrijstalen scharnier | Deurblad van 40 mm | Akoestisch gelaagd glas 66.2 – 12 mm | Houten glaslat | Verticaal massieve kaderprofiel | L-vormige steun met cilindrische doorsnede van geborsteld roestvrij staal | Cilindrische rozet van geborsteld roestvrij staal | Akoestische aanslagstrip in TPV | Akoestische afdichting onderaan de deur met automatische sluiting | Grondafstelcilinder | Deurstopper | [8 empty] | 14 | uploads/WALL_400x300.png | uploads/ART_400x300.png | uploads/T100_400x300.png |  |  | uploads/V.png | Aansluiting Deur op muur | Verbinding met scheidingswand Art | Verbinding met volle scheidingswand |  |  |  | uploads/TNB-ICONES-PORTES-CMJN-JYL-19.png
455 | P_WF_W50_VAR7_28dB | WF W50 | WF W50 | Variant 7 | en | Porte | Solid door with 50mm wooden door leaf, installed in wooden frame. Total system thickness: 103 mm. | uploads/P_WF_W50_VAR7_28dB_photo_produit.png | max. 3000 mm | 700 to 1300 mm | 50mm |  | 10 mm |  | ± 700 kg/m³ |  | ± 30kg/m² | EI00 | Class IV b | 28dB | uploads/P_WF_W40_700x900_6.png | Steel ceiling mounting strip | Horizontal wooden door frame profile | Vertical structural metal member | Stainless steel hinge | 40 mm door leaf | 12 mm acoustic laminated glass 66.2 | Wooden glazing bead | Vertical wooden frame profile | L-shaped support with cylindrical section in brushed stainless steel | Cylindrical rosette in brushed stainless steel | Acoustic strike seal in TPV | Acoustic door bottom seal with automatic release | Ground adjustment jack | Door stop | [8 empty] | 14 | uploads/WALL_400x300.png | uploads/ART_400x300.png | uploads/T100_400x300.png |  |  | uploads/V.png | Door-to-wall connector | Connection with partition wall Art | Joint with solid partition |  |  |  | uploads/TNB-ICONES-PORTES-CMJN-JYL-19.png
454 | P_WF_W50_VAR7_28dB | WF W50 | WF W50 | Variante 7 | fr | Porte | Porte pleine avec vantail en bois de 50mm, montée dans un cadre en bois. Épaisseur totale du système : 103 mm. | uploads/P_WF_W50_VAR7_28dB_photo_produit.png | max. 3000 mm | 800 à 1300mm | 50mm |  | 10 mm |  | ± 700 kg/m³ |  | ± 30kg/m² | EI00 | Classe IV b | 28dB | uploads/P_WF_W40_700x900_6.png | Lisse de fixation plafond en acier | Profilé d’huisserie horizontale en bois | Montant vertical métallique structurel | Paumelle en acier inox | Feuille de porte 40mm | Verre Feuilleté 66.2 acoustique 12mm | Parclose en bois | Profilé d’huisserie vertical en bois | Béquille en L de section cylindrique en inox brossé | Rosace cylindrique en inox brossé | Joint de frappe acoustique en TPV | Joint acoustique de bas de porte à sortie automatique | Vérin d’ajustement de sol | Arret de Porte | [8 empty] | 14 | uploads/WALL_400x300.png | uploads/ART_400x300.png | uploads/T100_400x300.png |  |  | uploads/V.png | Raccord Porte sur mur | Jonction avec cloison Art | Jonction avec cloison plein |  |  |  | uploads/TNB-ICONES-PORTES-CMJN-JYL-19.png
453 | P_WF_W50_VAR6_36dB | WF W50 | WF W50 | Variante 6 | nl | Porte | Massieve deur met een houten deurblad van 50mm, geplaatst in een massieve kader, met een totale dikte van 103 mm. | uploads/P_WF_W50_VAR6_36dB_photo_produit.png | max. 3000 mm | 700 tot 1300 mm | 50mm |  | 10 mm |  | ± 700 kg/m³ |  | ± 30kg/m² | EI00 | Klasse IV b | 36dB | uploads/P_WF_W40_700x900_6.png | Stalen plafondbevestigingsrail | Horizontaal deurkozijnprofiel van massieve | Verticale metalen constructiepaal | Roestvrijstalen scharnier | Deurblad van 40 mm | Akoestisch gelaagd glas 66.2 – 12 mm | Houten glaslat | Verticaal massieve kaderprofiel | L-vormige steun met cilindrische doorsnede van geborsteld roestvrij staal | Cilindrische rozet van geborsteld roestvrij staal | Akoestische aanslagstrip in TPV | Akoestische afdichting onderaan de deur met automatische sluiting | Grondafstelcilinder | Deurstopper | [8 empty] | 14 | uploads/WALL_400x300.png | uploads/ART_400x300.png | uploads/T100_400x300.png |  |  | uploads/V.png | Aansluiting Deur op muur | Verbinding met scheidingswand Art | Verbinding met volle scheidingswand |  |  |  | uploads/TNB-ICONES-PORTES-CMJN-JYL-18.png
452 | P_WF_W50_VAR6_36dB | WF W50 | WF W50 | Variant 6 | en | Porte | Solid door with 50mm wooden door leaf, installed in wooden frame. Total system thickness: 103 mm. | uploads/P_WF_W50_VAR6_36dB_photo_produit.png | max. 3000 mm | 700 to 1300 mm | 50mm |  | 10 mm |  | ± 700 kg/m³ |  | ± 30kg/m² | EI00 | Class IV b | 36dB | uploads/P_WF_W40_700x900_6.png | Steel ceiling mounting strip | Horizontal wooden door frame profile | Vertical structural metal member | Stainless steel hinge | 40 mm door leaf | 12 mm acoustic laminated glass 66.2 | Wooden glazing bead | Vertical wooden frame profile | L-shaped support with cylindrical section in brushed stainless steel | Cylindrical rosette in brushed stainless steel | Acoustic strike seal in TPV | Acoustic door bottom seal with automatic release | Ground adjustment jack | Door stop | [8 empty] | 14 | uploads/WALL_400x300.png | uploads/ART_400x300.png | uploads/T100_400x300.png |  |  | uploads/V.png | Door-to-wall connector | Connection with partition wall Art | Joint with solid partition |  |  |  | uploads/TNB-ICONES-PORTES-CMJN-JYL-18.png
451 | P_WF_W50_VAR6_36dB | WF W50 | WF W50 | Variante 6 | fr | Porte | Porte pleine avec vantail en bois de 50mm, montée dans un cadre en bois. Épaisseur totale du système : 103 mm. | uploads/P_WF_W50_VAR6_36dB_photo_produit.png | max. 3000 mm | 800 à 1300mm | 50mm |  | 10 mm |  | ± 700 kg/m³ |  | ± 30kg/m² | EI00 | Classe IV b | 36dB | uploads/P_WF_W40_700x900_6.png | Lisse de fixation plafond en acier | Profilé d’huisserie horizontale en bois | Montant vertical métallique structurel | Paumelle en acier inox | Feuille de porte 40mm | Verre Feuilleté 66.2 acoustique 12mm | Parclose en bois | Profilé d’huisserie vertical en bois | Béquille en L de section cylindrique en inox brossé | Rosace cylindrique en inox brossé | Joint de frappe acoustique en TPV | Joint acoustique de bas de porte à sortie automatique | Vérin d’ajustement de sol | Arret de Porte | [8 empty] | 14 | uploads/WALL_400x300.png | uploads/ART_400x300.png | uploads/T100_400x300.png |  |  | uploads/V.png | Raccord Porte sur mur | Jonction avec cloison Art | Jonction avec cloison plein |  |  |  | uploads/TNB-ICONES-PORTES-CMJN-JYL-18.png
450 | P_WF_W50_VAR6_32dB | WF W50 | WF W50 | Variante 6 | nl | Porte | Massieve deur met een houten deurblad van 50mm, geplaatst in een massieve kader, met een totale dikte van 103 mm. | uploads/P_WF_W50_VAR6_32dB_photo_produit.png | max. 3000 mm | 700 tot 1300 mm | 50mm |  | 10 mm |  | ± 700 kg/m³ |  | ± 30kg/m² | EI00 | Klasse IV b | 32dB | uploads/P_WF_W40_700x900_6.png | Stalen plafondbevestigingsrail | Horizontaal deurkozijnprofiel van massieve | Verticale metalen constructiepaal | Roestvrijstalen scharnier | Deurblad van 40 mm | Akoestisch gelaagd glas 66.2 – 12 mm | Houten glaslat | Verticaal massieve kaderprofiel | L-vormige steun met cilindrische doorsnede van geborsteld roestvrij staal | Cilindrische rozet van geborsteld roestvrij staal | Akoestische aanslagstrip in TPV | Akoestische afdichting onderaan de deur met automatische sluiting | Grondafstelcilinder | Deurstopper | [8 empty] | 14 | uploads/WALL_400x300.png | uploads/ART_400x300.png | uploads/T100_400x300.png |  |  | uploads/V.png | Aansluiting Deur op muur | Verbinding met scheidingswand Art | Verbinding met volle scheidingswand |  |  |  | uploads/TNB-ICONES-PORTES-CMJN-JYL-18.png
449 | P_WF_W50_VAR6_32dB | WF W50 | WF W50 | Variant 6 | en | Porte | Solid door with 50mm wooden door leaf, installed in wooden frame. Total system thickness: 103 mm. | uploads/P_WF_W50_VAR6_32dB_photo_produit.png | max. 3000 mm | 700 to 1300 mm | 50mm |  | 10 mm |  | ± 700 kg/m³ |  | ± 30kg/m² | EI00 | Class IV b | 32dB | uploads/P_WF_W40_700x900_6.png | Steel ceiling mounting strip | Horizontal wooden door frame profile | Vertical structural metal member | Stainless steel hinge | 40 mm door leaf | 12 mm acoustic laminated glass 66.2 | Wooden glazing bead | Vertical wooden frame profile | L-shaped support with cylindrical section in brushed stainless steel | Cylindrical rosette in brushed stainless steel | Acoustic strike seal in TPV | Acoustic door bottom seal with automatic release | Ground adjustment jack | Door stop | [8 empty] | 14 | uploads/WALL_400x300.png | uploads/ART_400x300.png | uploads/T100_400x300.png |  |  | uploads/V.png | Door-to-wall connector | Connection with partition wall Art | Joint with solid partition |  |  |  | uploads/TNB-ICONES-PORTES-CMJN-JYL-18.png
448 | P_WF_W50_VAR6_32dB | WF W50 | WF W50 | Variante 6 | fr | Porte | Porte pleine avec vantail en bois de 50mm, montée dans un cadre en bois. Épaisseur totale du système : 103 mm. | uploads/P_WF_W50_VAR6_32dB_photo_produit.png | max. 3000 mm | 800 à 1300mm | 50mm |  | 10 mm |  | ± 700 kg/m³ |  | ± 30kg/m² | EI00 | Classe IV b | 32dB | uploads/P_WF_W40_700x900_6.png | Lisse de fixation plafond en acier | Profilé d’huisserie horizontale en bois | Montant vertical métallique structurel | Paumelle en acier inox | Feuille de porte 40mm | Verre Feuilleté 66.2 acoustique 12mm | Parclose en bois | Profilé d’huisserie vertical en bois | Béquille en L de section cylindrique en inox brossé | Rosace cylindrique en inox brossé | Joint de frappe acoustique en TPV | Joint acoustique de bas de porte à sortie automatique | Vérin d’ajustement de sol | Arret de Porte | [8 empty] | 14 | uploads/WALL_400x300.png | uploads/ART_400x300.png | uploads/T100_400x300.png |  |  | uploads/V.png | Raccord Porte sur mur | Jonction avec cloison Art | Jonction avec cloison plein |  |  |  | uploads/TNB-ICONES-PORTES-CMJN-JYL-18.png
447 | P_WF_W50_VAR6_28dB | WF W50 | WF W50 | Variante 6 | nl | Porte | Massieve deur met een houten deurblad van 50mm, geplaatst in een massieve kader, met een totale dikte van 103 mm. | uploads/P_WF_W50_VAR6_28dB_photo_produit.png | max. 3000 mm | 700 tot 1300 mm | 50mm |  | 10 mm |  | ± 700 kg/m³ |  | ± 30kg/m² | EI00 | Klasse IV b | 28dB | uploads/P_WF_W40_700x900_6.png | Stalen plafondbevestigingsrail | Horizontaal deurkozijnprofiel van massieve | Verticale metalen constructiepaal | Roestvrijstalen scharnier | Deurblad van 40 mm | Akoestisch gelaagd glas 66.2 – 12 mm | Houten glaslat | Verticaal massieve kaderprofiel | L-vormige steun met cilindrische doorsnede van geborsteld roestvrij staal | Cilindrische rozet van geborsteld roestvrij staal | Akoestische aanslagstrip in TPV | Akoestische afdichting onderaan de deur met automatische sluiting | Grondafstelcilinder | Deurstopper | [8 empty] | 14 | uploads/WALL_400x300.png | uploads/ART_400x300.png | uploads/T100_400x300.png |  |  | uploads/V.png | Aansluiting Deur op muur | Verbinding met scheidingswand Art | Verbinding met volle scheidingswand |  |  |  | uploads/TNB-ICONES-PORTES-CMJN-JYL-18.png
446 | P_WF_W50_VAR6_28dB | WF W50 | WF W50 | Variant 6 | en | Porte | Solid door with 50mm wooden door leaf, installed in wooden frame. Total system thickness: 103 mm. | uploads/P_WF_W50_VAR6_28dB_photo_produit.png | max. 3000 mm | 700 to 1300 mm | 50mm |  | 10 mm |  | ± 700 kg/m³ |  | ± 30kg/m² | EI00 | Class IV b | 28dB | uploads/P_WF_W40_700x900_6.png | Steel ceiling mounting strip | Horizontal wooden door frame profile | Vertical structural metal member | Stainless steel hinge | 40 mm door leaf | 12 mm acoustic laminated glass 66.2 | Wooden glazing bead | Vertical wooden frame profile | L-shaped support with cylindrical section in brushed stainless steel | Cylindrical rosette in brushed stainless steel | Acoustic strike seal in TPV | Acoustic door bottom seal with automatic release | Ground adjustment jack | Door stop | [8 empty] | 14 | uploads/WALL_400x300.png | uploads/ART_400x300.png | uploads/T100_400x300.png |  |  | uploads/V.png | Door-to-wall connector | Connection with partition wall Art | Joint with solid partition |  |  |  | uploads/TNB-ICONES-PORTES-CMJN-JYL-18.png
445 | P_WF_W50_VAR6_28dB | WF W50 | WF W50 | Variante 6 | fr | Porte | Porte pleine avec vantail en bois de 50mm, montée dans un cadre en bois. Épaisseur totale du système : 103 mm. | uploads/P_WF_W50_VAR6_28dB_photo_produit.png | max. 3000 mm | 800 à 1300mm | 50mm |  | 10 mm |  | ± 700 kg/m³ |  | ± 30kg/m² | EI00 | Classe IV b | 28dB | uploads/P_WF_W40_700x900_6.png | Lisse de fixation plafond en acier | Profilé d’huisserie horizontale en bois | Montant vertical métallique structurel | Paumelle en acier inox | Feuille de porte 40mm | Verre Feuilleté 66.2 acoustique 12mm | Parclose en bois | Profilé d’huisserie vertical en bois | Béquille en L de section cylindrique en inox brossé | Rosace cylindrique en inox brossé | Joint de frappe acoustique en TPV | Joint acoustique de bas de porte à sortie automatique | Vérin d’ajustement de sol | Arret de Porte | [8 empty] | 14 | uploads/WALL_400x300.png | uploads/ART_400x300.png | uploads/T100_400x300.png |  |  | uploads/V.png | Raccord Porte sur mur | Jonction avec cloison Art | Jonction avec cloison plein |  |  |  | uploads/TNB-ICONES-PORTES-CMJN-JYL-18.png
444 | P_WF_W50_VAR5_28dB | WF W50 | WF W50 | Variante 5 | nl | Porte | Massieve deur met een houten deurblad van 50mm, geplaatst in een massieve kader, met een totale dikte van 103 mm. | uploads/P_WF_W50_VAR5_28dB_photo_produit.png | max. 3000 mm | 700 tot 1300 mm | 50mm |  | 10 mm |  | ± 700 kg/m³ |  | ± 30kg/m² | EI00 | Klasse IV b | 28dB | uploads/P_WF_W40_700x900_4.png | Stalen plafondbevestigingsrail | Horizontaal deurkozijnprofiel van massieve | Verticale metalen constructiepaal | Roestvrijstalen scharnier | Deurblad van 50mm | Akoestisch gelaagd glas 66.2 – 12 mm | Houten glaslat | Verticaal massieve kaderprofiel | L-vormige steun met cilindrische doorsnede van geborsteld roestvrij staal | Cilindrische rozet van geborsteld roestvrij staal | Akoestische aanslagstrip in TPV | Deurstopper | Akoestische afdichting onderaan de deur met automatische sluiting | Grondafstelcilinder | [8 empty] | 14 | uploads/WALL_400x300.png | uploads/ART_400x300.png | uploads/T100_400x300.png |  |  | uploads/V.png | Aansluiting Deur op muur | Verbinding met scheidingswand Art | Verbinding met volle scheidingswand |  |  |  | uploads/TNB-ICONES-PORTES-CMJN-JYL-17.png
443 | P_WF_W50_VAR5_28dB | WF W50 | WF W50 | Variant 5 | en | Porte | Solid door with 50mm wooden door leaf, installed in wooden frame. Total system thickness: 103 mm. | uploads/P_WF_W50_VAR5_28dB_photo_produit.png | max. 3000 mm | 700 to 1300 mm | 50mm |  | 10 mm |  | ± 700 kg/m³ |  | ± 30kg/m² | EI00 | Class IV b | 28dB | uploads/P_WF_W40_700x900_4.png | Steel ceiling mounting strip | Horizontal wooden door frame profile | Vertical structural metal member | Stainless steel hinge | 50mm door leaf | 12 mm acoustic laminated glass 66.2 | Wooden glazing bead | Vertical wooden frame profile | L-shaped support with cylindrical section in brushed stainless steel | Cylindrical rosette in brushed stainless steel | Acoustic strike seal in TPV | Door stop | Acoustic door bottom seal with automatic release | Ground adjustment jack | [8 empty] | 14 | uploads/WALL_400x300.png | uploads/ART_400x300.png | uploads/T100_400x300.png |  |  | uploads/V.png | Door-to-wall connector | Connection with partition wall Art | Joint with solid partition |  |  |  | uploads/TNB-ICONES-PORTES-CMJN-JYL-17.png
442 | P_WF_W50_VAR5_28dB | WF W50 | WF W50 | Variante 5 | fr | Porte | Porte pleine avec vantail en bois de 50mm, montée dans un cadre en bois. Épaisseur totale du système : 103 mm. | uploads/P_WF_W50_VAR5_28dB_photo_produit.png | max. 3000 mm | 800 à 1300mm | 50mm |  | 10 mm |  | ± 700 kg/m³ |  | ± 30kg/m² | EI00 | Classe IV b | 28dB | uploads/P_WF_W40_700x900_4.png | Lisse de fixation plafond en acier | Profilé d’huisserie horizontale en bois | Montant vertical métallique structurel | Paumelle en acier inox | Feuille de porte 50mm | Verre Feuilleté 66.2 acoustique 12mm | Parclose en bois | Profilé d’huisserie vertical en bois | Béquille en L de section cylindrique en inox brossé | Rosace cylindrique en inox brossé | Joint de frappe acoustique en TPV | Arret de Porte | Joint acoustique de bas de porte à sortie automatique | Vérin d’ajustement de sol | [8 empty] | 14 | uploads/WALL_400x300.png | uploads/ART_400x300.png | uploads/T100_400x300.png |  |  | uploads/V.png | Raccord Porte sur mur | Jonction avec cloison Art | Jonction avec cloison plein |  |  |  | uploads/TNB-ICONES-PORTES-CMJN-JYL-17.png
441 | P_WF_W50_VAR5_32dB | WF W50 | WF W50 | Variante 5 | nl | Porte | Massieve deur met een houten deurblad van 50mm, geplaatst in een massieve kader, met een totale dikte van 103 mm. | uploads/P_WF_W50_VAR5_32dB_photo_produit.png | max. 3000 mm | 700 tot 1300 mm | 50mm |  | 10 mm |  | ± 700 kg/m³ |  | ± 30kg/m² | EI00 | Klasse IV b | 32dB | uploads/P_WF_W40_700x900_4.png | Stalen plafondbevestigingsrail | Horizontaal deurkozijnprofiel van massieve | Verticale metalen constructiepaal | Roestvrijstalen scharnier | Deurblad van 50mm | Akoestisch gelaagd glas 66.2 – 12 mm | Houten glaslat | Verticaal massieve kaderprofiel | L-vormige steun met cilindrische doorsnede van geborsteld roestvrij staal | Cilindrische rozet van geborsteld roestvrij staal | Akoestische aanslagstrip in TPV | Deurstopper | Akoestische afdichting onderaan de deur met automatische sluiting | Grondafstelcilinder | [8 empty] | 14 | uploads/WALL_400x300.png | uploads/ART_400x300.png | uploads/T100_400x300.png |  |  | uploads/V.png | Aansluiting Deur op muur | Verbinding met scheidingswand Art | Verbinding met volle scheidingswand |  |  |  | uploads/TNB-ICONES-PORTES-CMJN-JYL-17.png
440 | P_WF_W50_VAR5_32dB | WF W50 | WF W50 | Variant 5 | en | Porte | Solid door with 50mm wooden door leaf, installed in wooden frame. Total system thickness: 103 mm. | uploads/P_WF_W50_VAR5_32dB_photo_produit.png | max. 3000 mm | 700 to 1300 mm | 50mm |  | 10 mm |  | ± 700 kg/m³ |  | ± 30kg/m² | EI00 | Class IV b | 32dB | uploads/P_WF_W40_700x900_4.png | Steel ceiling mounting strip | Horizontal wooden door frame profile | Vertical structural metal member | Stainless steel hinge | 50mm door leaf | 12 mm acoustic laminated glass 66.2 | Wooden glazing bead | Vertical wooden frame profile | L-shaped support with cylindrical section in brushed stainless steel | Cylindrical rosette in brushed stainless steel | Acoustic strike seal in TPV | Door stop | Acoustic door bottom seal with automatic release | Ground adjustment jack | [8 empty] | 14 | uploads/WALL_400x300.png | uploads/ART_400x300.png | uploads/T100_400x300.png |  |  | uploads/V.png | Door-to-wall connector | Connection with partition wall Art | Joint with solid partition |  |  |  | uploads/TNB-ICONES-PORTES-CMJN-JYL-17.png
439 | P_WF_W50_VAR5_32dB | WF W50 | WF W50 | Variante 5 | fr | Porte | Porte pleine avec vantail en bois de 50mm, montée dans un cadre en bois. Épaisseur totale du système : 103 mm. | uploads/P_WF_W50_VAR5_32dB_photo_produit.png | max. 3000 mm | 800 à 1300mm | 50mm |  | 10 mm |  | ± 700 kg/m³ |  | ± 30kg/m² | EI00 | Classe IV b | 32dB | uploads/P_WF_W40_700x900_4.png | Lisse de fixation plafond en acier | Profilé d’huisserie horizontale en bois | Montant vertical métallique structurel | Paumelle en acier inox | Feuille de porte 50mm | Verre Feuilleté 66.2 acoustique 12mm | Parclose en bois | Profilé d’huisserie vertical en bois | Béquille en L de section cylindrique en inox brossé | Rosace cylindrique en inox brossé | Joint de frappe acoustique en TPV | Arret de Porte | Joint acoustique de bas de porte à sortie automatique | Vérin d’ajustement de sol | [8 empty] | 14 | uploads/WALL_400x300.png | uploads/ART_400x300.png | uploads/T100_400x300.png |  |  | uploads/V.png | Raccord Porte sur mur | Jonction avec cloison Art | Jonction avec cloison plein |  |  |  | uploads/TNB-ICONES-PORTES-CMJN-JYL-17.png
438 | P_WF_W50_VAR5_36dB | WF W50 | WF W50 | Variante 5 | nl | Porte | Massieve deur met een houten deurblad van 50mm, geplaatst in een massieve kader, met een totale dikte van 103 mm. | uploads/P_WF_W50_VAR5_36dB_photo_produit.png | max. 3000 mm | 700 tot 1300 mm | 50mm |  | 10 mm |  | ± 700 kg/m³ |  | ± 30kg/m² | EI00 | Klasse IV b | 36dB | uploads/P_WF_W40_700x900_4.png | Stalen plafondbevestigingsrail | Horizontaal deurkozijnprofiel van massieve | Verticale metalen constructiepaal | Roestvrijstalen scharnier | Deurblad van 50mm | Akoestisch gelaagd glas 66.2 – 12 mm | Houten glaslat | Verticaal massieve kaderprofiel | L-vormige steun met cilindrische doorsnede van geborsteld roestvrij staal | Cilindrische rozet van geborsteld roestvrij staal | Akoestische aanslagstrip in TPV | Deurstopper | Akoestische afdichting onderaan de deur met automatische sluiting | Grondafstelcilinder | [8 empty] | 14 | uploads/WALL_400x300.png | uploads/ART_400x300.png | uploads/T100_400x300.png |  |  | uploads/V.png | Aansluiting Deur op muur | Verbinding met scheidingswand Art | Verbinding met volle scheidingswand |  |  |  | uploads/TNB-ICONES-PORTES-CMJN-JYL-17.png
437 | P_WF_W50_VAR5_36dB | WF W50 | WF W50 | Variant 5 | en | Porte | Solid door with 50mm wooden door leaf, installed in wooden frame. Total system thickness: 103 mm. | uploads/P_WF_W50_VAR5_36dB_photo_produit.png | max. 3000 mm | 700 to 1300 mm | 50mm |  | 10 mm |  | ± 700 kg/m³ |  | ± 30kg/m² | EI00 | Class IV b | 36dB | uploads/P_WF_W40_700x900_4.png | Steel ceiling mounting strip | Horizontal wooden door frame profile | Vertical structural metal member | Stainless steel hinge | 50mm door leaf | 12 mm acoustic laminated glass 66.2 | Wooden glazing bead | Vertical wooden frame profile | L-shaped support with cylindrical section in brushed stainless steel | Cylindrical rosette in brushed stainless steel | Acoustic strike seal in TPV | Door stop | Acoustic door bottom seal with automatic release | Ground adjustment jack | [8 empty] | 14 | uploads/WALL_400x300.png | uploads/ART_400x300.png | uploads/T100_400x300.png |  |  | uploads/V.png | Door-to-wall connector | Connection with partition wall Art | Joint with solid partition |  |  |  | uploads/TNB-ICONES-PORTES-CMJN-JYL-17.png
436 | P_WF_W50_VAR5_36dB | WF W50 | WF W50 | Variante 5 | fr | Porte | Porte pleine avec vantail en bois de 50mm, montée dans un cadre en bois. Épaisseur totale du système : 103 mm. | uploads/P_WF_W50_VAR5_36dB_photo_produit.png | max. 3000 mm | 800 à 1300mm | 50mm |  | 10 mm |  | ± 700 kg/m³ |  | ± 30kg/m² | EI00 | Classe IV b | 36dB | uploads/P_WF_W40_700x900_4.png | Lisse de fixation plafond en acier | Profilé d’huisserie horizontale en bois | Montant vertical métallique structurel | Paumelle en acier inox | Feuille de porte 50mm | Verre Feuilleté 66.2 acoustique 12mm | Parclose en bois | Profilé d’huisserie vertical en bois | Béquille en L de section cylindrique en inox brossé | Rosace cylindrique en inox brossé | Joint de frappe acoustique en TPV | Arret de Porte | Joint acoustique de bas de porte à sortie automatique | Vérin d’ajustement de sol | [8 empty] | 14 | uploads/WALL_400x300.png | uploads/ART_400x300.png | uploads/T100_400x300.png |  |  | uploads/V.png | Raccord Porte sur mur | Jonction avec cloison Art | Jonction avec cloison plein |  |  |  | uploads/TNB-ICONES-PORTES-CMJN-JYL-17.png
435 | P_WF_W50_VAR4_36dB | WF W50 | WF W50 | Variante 4 | nl | Porte | Massieve deur met een houten deurblad van 50mm, geplaatst in een massieve kader, met een totale dikte van 103 mm. | uploads/P_WF_W50_VAR4_36dB_photo_produit.PNG | max. 3000 mm | 700 tot 1300 mm | 50mm |  | 10 mm |  | ± 700 kg/m³ |  | ± 30kg/m² | EI00 | Klasse IV b | 36dB | uploads/P_WF_W40_700x900_4.png | Stalen plafondbevestigingsrail | Horizontaal deurkozijnprofiel van massieve | Verticale metalen constructiepaal | Roestvrijstalen scharnier | Deurblad van 50mm | Akoestisch gelaagd glas 66.2 – 12 mm | Houten glaslat | Verticaal massieve kaderprofiel | L-vormige steun met cilindrische doorsnede van geborsteld roestvrij staal | Cilindrische rozet van geborsteld roestvrij staal | Akoestische aanslagstrip in TPV | Deurstopper | Akoestische afdichting onderaan de deur met automatische sluiting | Grondafstelcilinder | [8 empty] | 14 | uploads/WALL_400x300.png | uploads/ART_400x300.png | uploads/T100_400x300.png |  |  | uploads/V.png | Aansluiting Deur op muur | Verbinding met scheidingswand Art | Verbinding met volle scheidingswand |  |  |  | uploads/TNB-ICONES-PORTES-CMJN-JYL-16.png
434 | P_WF_W50_VAR4_36dB | WF W50 | WF W50 | Variant 4 | en | Porte | Solid door with 50mm wooden door leaf, installed in wooden frame. Total system thickness: 103 mm. | uploads/P_WF_W50_VAR4_36dB_photo_produit.PNG | max. 3000 mm | 700 to 1300 mm | 50mm |  | 10 mm |  | ± 700 kg/m³ |  | ± 30kg/m² | EI00 | Class IV b | 36dB | uploads/P_WF_W40_700x900_4.png | Steel ceiling mounting strip | Horizontal wooden door frame profile | Vertical structural metal member | Stainless steel hinge | 50mm door leaf | 12 mm acoustic laminated glass 66.2 | Wooden glazing bead | Vertical wooden frame profile | L-shaped support with cylindrical section in brushed stainless steel | Cylindrical rosette in brushed stainless steel | Acoustic strike seal in TPV | Door stop | Acoustic door bottom seal with automatic release | Ground adjustment jack | [8 empty] | 14 | uploads/WALL_400x300.png | uploads/ART_400x300.png | uploads/T100_400x300.png |  |  | uploads/V.png | Door-to-wall connector | Connection with partition wall Art | Joint with solid partition |  |  |  | uploads/TNB-ICONES-PORTES-CMJN-JYL-16.png
433 | P_WF_W50_VAR4_36dB | WF W50 | WF W50 | Variante 4 | fr | Porte | Porte pleine avec vantail en bois de 50mm, montée dans un cadre en bois. Épaisseur totale du système : 103 mm. | uploads/P_WF_W50_VAR4_36dB_photo_produit.PNG | max. 3000 mm | 800 à 1300mm | 50mm |  | 10 mm |  | ± 700 kg/m³ |  | ± 30kg/m² | EI00 | Classe IV b | 36dB | uploads/P_WF_W40_700x900_4.png | Lisse de fixation plafond en acier | Profilé d’huisserie horizontale en bois | Montant vertical métallique structurel | Paumelle en acier inox | Feuille de porte 50mm | Verre Feuilleté 66.2 acoustique 12mm | Parclose en bois | Profilé d’huisserie vertical en bois | Béquille en L de section cylindrique en inox brossé | Rosace cylindrique en inox brossé | Joint de frappe acoustique en TPV | Arret de Porte | Joint acoustique de bas de porte à sortie automatique | Vérin d’ajustement de sol | [8 empty] | 14 | uploads/WALL_400x300.png | uploads/ART_400x300.png | uploads/T100_400x300.png |  |  | uploads/V.png | Raccord Porte sur mur | Jonction avec cloison Art | Jonction avec cloison plein |  |  |  | uploads/TNB-ICONES-PORTES-CMJN-JYL-16.png
432 | P_WF_W50_VAR4_32dB | WF W50 | WF W50 | Variante 4 | nl | Porte | Massieve deur met een houten deurblad van 50mm, geplaatst in een massieve kader, met een totale dikte van 103 mm. | uploads/P_WF_W50_VAR4_32dB_photo_produit.PNG | max. 3000 mm | 700 tot 1300 mm | 50mm |  | 10 mm |  | ± 700 kg/m³ |  | ± 30kg/m² | EI00 | Klasse IV b | 32dB | uploads/P_WF_W40_700x900_4.png | Stalen plafondbevestigingsrail | Horizontaal deurkozijnprofiel van massieve | Verticale metalen constructiepaal | Roestvrijstalen scharnier | Deurblad van 50mm | Akoestisch gelaagd glas 66.2 – 12 mm | Houten glaslat | Verticaal massieve kaderprofiel | L-vormige steun met cilindrische doorsnede van geborsteld roestvrij staal | Cilindrische rozet van geborsteld roestvrij staal | Akoestische aanslagstrip in TPV | Deurstopper | Akoestische afdichting onderaan de deur met automatische sluiting | Grondafstelcilinder | [8 empty] | 14 | uploads/WALL_400x300.png | uploads/ART_400x300.png | uploads/T100_400x300.png |  |  | uploads/V.png | Aansluiting Deur op muur | Verbinding met scheidingswand Art | Verbinding met volle scheidingswand |  |  |  | uploads/TNB-ICONES-PORTES-CMJN-JYL-16.png
431 | P_WF_W50_VAR4_32dB | WF W50 | WF W50 | Variant 4 | en | Porte | Solid door with 50mm wooden door leaf, installed in wooden frame. Total system thickness: 103 mm. | uploads/P_WF_W50_VAR4_32dB_photo_produit.PNG | max. 3000 mm | 700 to 1300 mm | 50mm |  | 10 mm |  | ± 700 kg/m³ |  | ± 30kg/m² | EI00 | Class IV b | 32dB | uploads/P_WF_W40_700x900_4.png | Steel ceiling mounting strip | Horizontal wooden door frame profile | Vertical structural metal member | Stainless steel hinge | 50mm door leaf | 12 mm acoustic laminated glass 66.2 | Wooden glazing bead | Vertical wooden frame profile | L-shaped support with cylindrical section in brushed stainless steel | Cylindrical rosette in brushed stainless steel | Acoustic strike seal in TPV | Door stop | Acoustic door bottom seal with automatic release | Ground adjustment jack | [8 empty] | 14 | uploads/WALL_400x300.png | uploads/ART_400x300.png | uploads/T100_400x300.png |  |  | uploads/V.png | Door-to-wall connector | Connection with partition wall Art | Joint with solid partition |  |  |  | uploads/TNB-ICONES-PORTES-CMJN-JYL-16.png
430 | P_WF_W50_VAR4_32dB | WF W50 | WF W50 | Variante 4 | fr | Porte | Porte pleine avec vantail en bois de 50mm, montée dans un cadre en bois. Épaisseur totale du système : 103 mm. | uploads/P_WF_W50_VAR4_32dB_photo_produit.PNG | max. 3000 mm | 800 à 1300mm | 50mm |  | 10 mm |  | ± 700 kg/m³ |  | ± 30kg/m² | EI00 | Classe IV b | 32dB | uploads/P_WF_W40_700x900_4.png | Lisse de fixation plafond en acier | Profilé d’huisserie horizontale en bois | Montant vertical métallique structurel | Paumelle en acier inox | Feuille de porte 50mm | Verre Feuilleté 66.2 acoustique 12mm | Parclose en bois | Profilé d’huisserie vertical en bois | Béquille en L de section cylindrique en inox brossé | Rosace cylindrique en inox brossé | Joint de frappe acoustique en TPV | Arret de Porte | Joint acoustique de bas de porte à sortie automatique | Vérin d’ajustement de sol | [8 empty] | 14 | uploads/WALL_400x300.png | uploads/ART_400x300.png | uploads/T100_400x300.png |  |  | uploads/V.png | Raccord Porte sur mur | Jonction avec cloison Art | Jonction avec cloison plein |  |  |  | uploads/TNB-ICONES-PORTES-CMJN-JYL-16.png
429 | P_WF_W50_VAR4_28dB | WF W50 | WF W50 | Variante 4 | nl | Porte | Massieve deur met een houten deurblad van 50mm, geplaatst in een massieve kader, met een totale dikte van 103 mm. | uploads/P_WF_W50_VAR4_28dB_photo_produit.PNG | max. 3000 mm | 700 tot 1300 mm | 50mm |  | 10 mm |  | ± 700 kg/m³ |  | ± 30kg/m² | EI00 | Klasse IV b | 28dB | uploads/P_WF_W40_700x900_4.png | Stalen plafondbevestigingsrail | Horizontaal deurkozijnprofiel van massieve | Verticale metalen constructiepaal | Roestvrijstalen scharnier | Deurblad van 50mm | Akoestisch gelaagd glas 66.2 – 12 mm | Houten glaslat | Verticaal massieve kaderprofiel | L-vormige steun met cilindrische doorsnede van geborsteld roestvrij staal | Cilindrische rozet van geborsteld roestvrij staal | Akoestische aanslagstrip in TPV | Deurstopper | Akoestische afdichting onderaan de deur met automatische sluiting | Grondafstelcilinder | [8 empty] | 14 | uploads/WALL_400x300.png | uploads/ART_400x300.png | uploads/T100_400x300.png |  |  | uploads/V.png | Aansluiting Deur op muur | Verbinding met scheidingswand Art | Verbinding met volle scheidingswand |  |  |  | uploads/TNB-ICONES-PORTES-CMJN-JYL-16.png
428 | P_WF_W50_VAR4_28dB | WF W50 | WF W50 | Variant 4 | en | Porte | Solid door with 50mm wooden door leaf, installed in wooden frame. Total system thickness: 103 mm. | uploads/P_WF_W50_VAR4_28dB_photo_produit.PNG | max. 3000 mm | 700 to 1300 mm | 50mm |  | 10 mm |  | ± 700 kg/m³ |  | ± 30kg/m² | EI00 | Class IV b | 28dB | uploads/P_WF_W40_700x900_4.png | Steel ceiling mounting strip | Horizontal wooden door frame profile | Vertical structural metal member | Stainless steel hinge | 50mm door leaf | 12 mm acoustic laminated glass 66.2 | Wooden glazing bead | Vertical wooden frame profile | L-shaped support with cylindrical section in brushed stainless steel | Cylindrical rosette in brushed stainless steel | Acoustic strike seal in TPV | Door stop | Acoustic door bottom seal with automatic release | Ground adjustment jack | [8 empty] | 14 | uploads/WALL_400x300.png | uploads/ART_400x300.png | uploads/T100_400x300.png |  |  | uploads/V.png | Door-to-wall connector | Connection with partition wall Art | Joint with solid partition |  |  |  | uploads/TNB-ICONES-PORTES-CMJN-JYL-16.png
427 | P_WF_W50_VAR4_28dB | WF W50 | WF W50 | Variante 4 | fr | Porte | Porte pleine avec vantail en bois de 50mm, montée dans un cadre en bois. Épaisseur totale du système : 103 mm. | uploads/P_WF_W50_VAR4_28dB_photo_produit.PNG | max. 3000 mm | 800 à 1300mm | 50mm |  | 10 mm |  | ± 700 kg/m³ |  | ± 30kg/m² | EI00 | Classe IV b | 28dB | uploads/P_WF_W40_700x900_4.png | Lisse de fixation plafond en acier | Profilé d’huisserie horizontale en bois | Montant vertical métallique structurel | Paumelle en acier inox | Feuille de porte 50mm | Verre Feuilleté 66.2 acoustique 12mm | Parclose en bois | Profilé d’huisserie vertical en bois | Béquille en L de section cylindrique en inox brossé | Rosace cylindrique en inox brossé | Joint de frappe acoustique en TPV | Arret de Porte | Joint acoustique de bas de porte à sortie automatique | Vérin d’ajustement de sol | [8 empty] | 14 | uploads/WALL_400x300.png | uploads/ART_400x300.png | uploads/T100_400x300.png |  |  | uploads/V.png | Raccord Porte sur mur | Jonction avec cloison Art | Jonction avec cloison plein |  |  |  | uploads/TNB-ICONES-PORTES-CMJN-JYL-16.png
426 | P_WF_W50_VAR3_37dB | WF W50 | WF W50 | Variante 3 | nl | Porte | Massieve deur met een houten deurblad van 50mm, geplaatst in een massieve kader, met een totale dikte van 103 mm. | uploads/P_WF_W50_VAR3_37dB_photo_produit.PNG | max. 3000 mm | 700 tot 1300 mm | 50mm |  | 10 mm |  | ± 700 kg/m³ |  | ± 30kg/m² | EI00 | Klasse IV b | 37dB | uploads/P_WF_W40_700x900.png | Stalen plafondbevestigingsrail | Horizontaal deurkozijnprofiel van massieve | Verticale metalen constructiepaal | Roestvrijstalen scharnier | Deurblad van 50mm | Verticaal massieve kaderprofiel | L-vormige steun met cilindrische doorsnede van geborsteld roestvrij staal | Cilindrische rozet van geborsteld roestvrij staal | Deurstopper | Akoestische afdichting onderaan de deur met automatische sluiting | Grondafstelcilinder | [11 empty] | 11 | uploads/WALL_400x300.png | uploads/ART_400x300.png | uploads/T100_400x300.png |  |  | uploads/V.png | Aansluiting Deur op muur | Verbinding met scheidingswand Art | Verbinding met volle scheidingswand |  |  |  | uploads/TNB-ICONES-PORTES-CMJN-JYL-15.png
425 | P_WF_W50_VAR3_37dB | WF W50 | WF W50 | Variant 3 | en | Porte | Solid door with 50mm wooden door leaf, installed in wooden frame. Total system thickness: 103 mm. | uploads/P_WF_W50_VAR3_37dB_photo_produit.PNG | max. 3000 mm | 700 to 1300 mm | 50mm |  | 10 mm |  | ± 700 kg/m³ |  | ± 30kg/m² | EI00 | Class IV b | 37dB | uploads/P_WF_W40_700x900.png | Steel ceiling mounting strip | Horizontal wooden door frame profile | Vertical structural metal member | Stainless steel hinge | 50mm door leaf | Vertical wooden frame profile | L-shaped support with cylindrical section in brushed stainless steel | Cylindrical rosette in brushed stainless steel | Door stop | Acoustic door bottom seal with automatic release | Ground adjustment jack | [11 empty] | 11 | uploads/WALL_400x300.png | uploads/ART_400x300.png | uploads/T100_400x300.png |  |  | uploads/V.png | Door-to-wall connector | Connection with partition wall Art | Joint with solid partition |  |  |  | uploads/TNB-ICONES-PORTES-CMJN-JYL-15.png
424 | P_WF_W50_VAR3_37dB | WF W50 | WF W50 | Variante 3 | fr | Porte | Porte pleine avec vantail en bois de 50mm, montée dans un cadre en bois. Épaisseur totale du système : 103 mm. | uploads/P_WF_W50_VAR3_37dB_photo_produit.PNG | max. 3000 mm | 800 à 1300mm | 50mm |  | 10 mm |  | ± 700 kg/m³ |  | ± 30kg/m² | EI00 | Classe IV b | 37dB | uploads/P_WF_W40_700x900.png | Lisse de fixation plafond en acier | Profilé d’huisserie horizontale en bois | Montant vertical métallique structurel | Paumelle en acier inox | Feuille de porte 50mm | Profilé d’huisserie vertical en bois | Béquille en L de section cylindrique en inox brossé | Rosace cylindrique en inox brossé | Arret de Porte | Joint acoustique de bas de porte à sortie automatique | Vérin d’ajustement de sol | [11 empty] | 11 | uploads/WALL_400x300.png | uploads/ART_400x300.png | uploads/T100_400x300.png |  |  | uploads/V.png | Raccord Porte sur mur | Jonction avec cloison Art | Jonction avec cloison plein |  |  |  | uploads/TNB-ICONES-PORTES-CMJN-JYL-15.png
423 | P_WF_W50_VAR3_33dB | WF W50 | WF W50 | Variante 3 | nl | Porte | Massieve deur met een houten deurblad van 50mm, geplaatst in een massieve kader, met een totale dikte van 103 mm. | uploads/P_WF_W50_VAR3_33dB_photo_produit.PNG | max. 3000 mm | 700 tot 1300 mm | 50mm |  | 10 mm |  | ± 700 kg/m³ |  | ± 30kg/m² | EI00 | Klasse IV b | 33dB | uploads/P_WF_W40_700x900.png | Stalen plafondbevestigingsrail | Horizontaal deurkozijnprofiel van massieve | Verticale metalen constructiepaal | Roestvrijstalen scharnier | Deurblad van 50mm | Verticaal massieve kaderprofiel | L-vormige steun met cilindrische doorsnede van geborsteld roestvrij staal | Cilindrische rozet van geborsteld roestvrij staal | Deurstopper | Akoestische afdichting onderaan de deur met automatische sluiting | Grondafstelcilinder | [11 empty] | 11 | uploads/WALL_400x300.png | uploads/ART_400x300.png | uploads/T100_400x300.png |  |  | uploads/V.png | Aansluiting Deur op muur | Verbinding met scheidingswand Art | Verbinding met volle scheidingswand |  |  |  | uploads/TNB-ICONES-PORTES-CMJN-JYL-15.png
422 | P_WF_W50_VAR3_33dB | WF W50 | WF W50 | Variant 3 | en | Porte | Solid door with 50mm wooden door leaf, installed in wooden frame. Total system thickness: 103 mm. | uploads/P_WF_W50_VAR3_33dB_photo_produit.PNG | max. 3000 mm | 700 to 1300 mm | 50mm |  | 10 mm |  | ± 700 kg/m³ |  | ± 30kg/m² | EI00 | Class IV b | 33dB | uploads/P_WF_W40_700x900.png | Steel ceiling mounting strip | Horizontal wooden door frame profile | Vertical structural metal member | Stainless steel hinge | 50mm door leaf | Vertical wooden frame profile | L-shaped support with cylindrical section in brushed stainless steel | Cylindrical rosette in brushed stainless steel | Door stop | Acoustic door bottom seal with automatic release | Ground adjustment jack | [11 empty] | 11 | uploads/WALL_400x300.png | uploads/ART_400x300.png | uploads/T100_400x300.png |  |  | uploads/V.png | Door-to-wall connector | Connection with partition wall Art | Joint with solid partition |  |  |  | uploads/TNB-ICONES-PORTES-CMJN-JYL-15.png
421 | P_WF_W50_VAR3_33dB | WF W50 | WF W50 | Variante 3 | fr | Porte | Porte pleine avec vantail en bois de 50mm, montée dans un cadre en bois. Épaisseur totale du système : 103 mm. | uploads/P_WF_W50_VAR3_33dB_photo_produit.PNG | max. 3000 mm | 800 à 1300mm | 50mm |  | 10 mm |  | ± 700 kg/m³ |  | ± 30kg/m² | EI00 | Classe IV b | 33dB | uploads/P_WF_W40_700x900.png | Lisse de fixation plafond en acier | Profilé d’huisserie horizontale en bois | Montant vertical métallique structurel | Paumelle en acier inox | Feuille de porte 50mm | Profilé d’huisserie vertical en bois | Béquille en L de section cylindrique en inox brossé | Rosace cylindrique en inox brossé | Arret de Porte | Joint acoustique de bas de porte à sortie automatique | Vérin d’ajustement de sol | [11 empty] | 11 | uploads/WALL_400x300.png | uploads/ART_400x300.png | uploads/T100_400x300.png |  |  | uploads/V.png | Raccord Porte sur mur | Jonction avec cloison Art | Jonction avec cloison plein |  |  |  | uploads/TNB-ICONES-PORTES-CMJN-JYL-15.png
420 | P_WF_W50_VAR3_29dB | WF W50 | WF W50 | Variante 3 | nl | Porte | Massieve deur met een houten deurblad van 50mm, geplaatst in een massieve kader, met een totale dikte van 103 mm. | uploads/P_WF_W50_VAR3_29dB_photo_produit.PNG | max. 3000 mm | 700 tot 1300 mm | 50mm |  | 10 mm |  | ± 700 kg/m³ |  | ± 30kg/m² | EI00 | Klasse IV b | 29dB | uploads/P_WF_W40_700x900.png | Stalen plafondbevestigingsrail | Horizontaal deurkozijnprofiel van massieve | Verticale metalen constructiepaal | Roestvrijstalen scharnier | Deurblad van 50mm | Verticaal massieve kaderprofiel | L-vormige steun met cilindrische doorsnede van geborsteld roestvrij staal | Cilindrische rozet van geborsteld roestvrij staal | Deurstopper | Akoestische afdichting onderaan de deur met automatische sluiting | Grondafstelcilinder | [11 empty] | 11 | uploads/WALL_400x300.png | uploads/ART_400x300.png | uploads/T100_400x300.png |  |  | uploads/V.png | Aansluiting Deur op muur | Verbinding met scheidingswand Art | Verbinding met volle scheidingswand |  |  |  | uploads/TNB-ICONES-PORTES-CMJN-JYL-15.png
419 | P_WF_W50_VAR3_29dB | WF W50 | WF W50 | Variant 3 | en | Porte | Solid door with 50mm wooden door leaf, installed in wooden frame. Total system thickness: 103 mm. | uploads/P_WF_W50_VAR3_29dB_photo_produit.PNG | max. 3000 mm | 700 to 1300 mm | 50mm |  | 10 mm |  | ± 700 kg/m³ |  | ± 30kg/m² | EI00 | Class IV b | 29dB | uploads/P_WF_W40_700x900.png | Steel ceiling mounting strip | Horizontal wooden door frame profile | Vertical structural metal member | Stainless steel hinge | 50mm door leaf | Vertical wooden frame profile | L-shaped support with cylindrical section in brushed stainless steel | Cylindrical rosette in brushed stainless steel | Door stop | Acoustic door bottom seal with automatic release | Ground adjustment jack | [11 empty] | 11 | uploads/WALL_400x300.png | uploads/ART_400x300.png | uploads/T100_400x300.png |  |  | uploads/V.png | Door-to-wall connector | Connection with partition wall Art | Joint with solid partition |  |  |  | uploads/TNB-ICONES-PORTES-CMJN-JYL-15.png
418 | P_WF_W50_VAR3_29dB | WF W50 | WF W50 | Variante 3 | fr | Porte | Porte pleine avec vantail en bois de 50mm, montée dans un cadre en bois. Épaisseur totale du système : 103 mm. | uploads/P_WF_W50_VAR3_29dB_photo_produit.PNG | max. 3000 mm | 800 à 1300mm | 50mm |  | 10 mm |  | ± 700 kg/m³ |  | ± 30kg/m² | EI00 | Classe IV b | 29dB | uploads/P_WF_W40_700x900.png | Lisse de fixation plafond en acier | Profilé d’huisserie horizontale en bois | Montant vertical métallique structurel | Paumelle en acier inox | Feuille de porte 50mm | Profilé d’huisserie vertical en bois | Béquille en L de section cylindrique en inox brossé | Rosace cylindrique en inox brossé | Arret de Porte | Joint acoustique de bas de porte à sortie automatique | Vérin d’ajustement de sol | [11 empty] | 11 | uploads/WALL_400x300.png | uploads/ART_400x300.png | uploads/T100_400x300.png |  |  | uploads/V.png | Raccord Porte sur mur | Jonction avec cloison Art | Jonction avec cloison plein |  |  |  | uploads/TNB-ICONES-PORTES-CMJN-JYL-15.png
417 | P_WF_W50_VAR2_37dB | WF W50 | WF W50 | Variante 2 | nl | Porte | Massieve deur met een houten deurblad van 50 mm, geplaatst in een massieve kader, met een totale dikte van 103 mm. | uploads/P_WF_W50_VAR2_37dB_photo_produit.PNG | max. 3000 mm | 700 tot 1300 mm | 50mm |  | 10 mm |  | ± 700 kg/m³ |  | ± 30kg/m² | EI00 | Klasse IV b | 37dB | uploads/02-P_SD_FH_WF_100_700x900.svg | Stalen plafondbevestigingsrail | Horizontaal deurkozijnprofiel van massieve | Verticale metalen constructiepaal | Roestvrijstalen scharnier | Deurblad van 50 mm | Verticaal massieve kaderprofiel | L-vormige steun met cilindrische doorsnede van geborsteld roestvrij staal | Cilindrische rozet van geborsteld roestvrij staal | Grondafstelcilinder | Deurstopper | Akoestische afdichting onderaan de deur met automatische sluiting | [11 empty] | 11 | uploads/WALL_400x300.png | uploads/ART_400x300.png | uploads/T100_400x300.png |  |  | uploads/V.png | Aansluiting Deur op muur | Verbinding met scheidingswand Art | Verbinding met volle scheidingswand |  |  |  | uploads/TNB-ICONES-PORTES-CMJN-JYL-14.png
416 | P_WF_W50_VAR2_37dB | WF W50 | WF W50 | Variant 2 | en | Porte | Solid door with 50 mm wooden door leaf, installed in wooden frame. Total system thickness: 103 mm. | uploads/P_WF_W50_VAR2_37dB_photo_produit.PNG | max. 3000 mm | 700 to 1300 mm | 50mm |  | 10 mm |  | ± 700 kg/m³ |  | ± 30kg/m² | EI00 | Class IV b | 37dB | uploads/02-P_SD_FH_WF_100_700x900.svg | Steel ceiling mounting strip | Horizontal wooden door frame profile | Vertical structural metal member | Stainless steel hinge | 50 mm door leaf | Vertical wooden frame profile | L-shaped support with cylindrical section in brushed stainless steel | Cylindrical rosette in brushed stainless steel | Ground adjustment jack | Door stop | Acoustic door bottom seal with automatic release | [11 empty] | 11 | uploads/WALL_400x300.png | uploads/ART_400x300.png | uploads/T100_400x300.png |  |  | uploads/V.png | Door-to-wall connector | Connection with partition wall Art | Joint with solid partition |  |  |  | uploads/TNB-ICONES-PORTES-CMJN-JYL-14.png
415 | P_WF_W50_VAR2_37dB | WF W50 | WF W50 | Variante 2 | fr | Porte | Porte pleine avec vantail en bois de 50 mm, montée dans un cadre en bois. Épaisseur totale du système : 103 mm. | uploads/P_WF_W50_VAR2_37dB_photo_produit.PNG | max. 3000 mm | 800 à 1300mm | 50mm |  | 10 mm |  | ± 700 kg/m³ |  | ± 30kg/m² | EI00 | Classe IV b | 37dB | uploads/02-P_SD_FH_WF_100_700x900.svg | Lisse de fixation plafond en acier | Profilé d’huisserie horizontale en bois | Montant vertical métallique structurel | Paumelle en acier inox | Feuille de porte 50mm | Profilé d’huisserie vertical en bois | Béquille en L de section cylindrique en inox brossé | Rosace cylindrique en inox brossé | Vérin d’ajustement de sol | Arret de Porte | Joint acoustique de bas de porte à sortie automatique | [11 empty] | 11 | uploads/WALL_400x300.png | uploads/ART_400x300.png | uploads/T100_400x300.png |  |  | uploads/V.png | Raccord Porte sur mur | Jonction avec cloison Art | Jonction avec cloison plein |  |  |  | uploads/TNB-ICONES-PORTES-CMJN-JYL-14.png
414 | P_WF_W50_VAR2_33dB | WF W50 | WF W50 | Variante 2 | nl | Porte | Massieve deur met een houten deurblad van 50 mm, geplaatst in een massieve kader, met een totale dikte van 103 mm. | uploads/P_WF_W50_VAR2_33dB_photo_produit.PNG | max. 3000 mm | 700 tot 1300 mm | 50mm |  | 10 mm |  | ± 700 kg/m³ |  | ± 30kg/m² | EI00 | Klasse IV b | 33dB | uploads/02-P_SD_FH_WF_100_700x900.svg | Stalen plafondbevestigingsrail | Horizontaal deurkozijnprofiel van massieve | Verticale metalen constructiepaal | Roestvrijstalen scharnier | Deurblad van 50 mm | Verticaal massieve kaderprofiel | L-vormige steun met cilindrische doorsnede van geborsteld roestvrij staal | Cilindrische rozet van geborsteld roestvrij staal | Grondafstelcilinder | Deurstopper | Akoestische afdichting onderaan de deur met automatische sluiting | [11 empty] | 11 | uploads/WALL_400x300.png | uploads/ART_400x300.png | uploads/T100_400x300.png |  |  | uploads/V.png | Aansluiting Deur op muur | Verbinding met scheidingswand Art | Verbinding met volle scheidingswand |  |  |  | uploads/TNB-ICONES-PORTES-CMJN-JYL-14.png
413 | P_WF_W50_VAR2_33dB | WF W50 | WF W50 | Variant 2 | en | Porte | Solid door with 50 mm wooden door leaf, installed in wooden frame. Total system thickness: 103 mm. | uploads/P_WF_W50_VAR2_33dB_photo_produit.PNG | max. 3000 mm | 700 to 1300 mm | 50mm |  | 10 mm |  | ± 700 kg/m³ |  | ± 30kg/m² | EI00 | Class IV b | 33dB | uploads/02-P_SD_FH_WF_100_700x900.svg | Steel ceiling mounting strip | Horizontal wooden door frame profile | Vertical structural metal member | Stainless steel hinge | 50 mm door leaf | Vertical wooden frame profile | L-shaped support with cylindrical section in brushed stainless steel | Cylindrical rosette in brushed stainless steel | Ground adjustment jack | Door stop | Acoustic door bottom seal with automatic release | [11 empty] | 11 | uploads/WALL_400x300.png | uploads/ART_400x300.png | uploads/T100_400x300.png |  |  | uploads/V.png | Door-to-wall connector | Connection with partition wall Art | Joint with solid partition |  |  |  | uploads/TNB-ICONES-PORTES-CMJN-JYL-14.png
412 | P_WF_W50_VAR2_33dB | WF W50 | WF W50 | Variante 2 | fr | Porte | Porte pleine avec vantail en bois de 50 mm, montée dans un cadre en bois. Épaisseur totale du système : 103 mm. | uploads/P_WF_W50_VAR2_33dB_photo_produit.PNG | max. 3000 mm | 800 à 1300mm | 50mm |  | 10 mm |  | ± 700 kg/m³ |  | ± 30kg/m² | EI00 | Classe IV b | 33dB | uploads/02-P_SD_FH_WF_100_700x900.svg | Lisse de fixation plafond en acier | Profilé d’huisserie horizontale en bois | Montant vertical métallique structurel | Paumelle en acier inox | Feuille de porte 50mm | Profilé d’huisserie vertical en bois | Béquille en L de section cylindrique en inox brossé | Rosace cylindrique en inox brossé | Vérin d’ajustement de sol | Arret de Porte | Joint acoustique de bas de porte à sortie automatique | [11 empty] | 11 | uploads/WALL_400x300.png | uploads/ART_400x300.png | uploads/T100_400x300.png |  |  | uploads/V.png | Raccord Porte sur mur | Jonction avec cloison Art | Jonction avec cloison plein |  |  |  | uploads/TNB-ICONES-PORTES-CMJN-JYL-14.png
411 | P_WF_W50_VAR2_29dB | WF W50 | WF W50 | Variante 2 | nl | Porte | Massieve deur met een houten deurblad van 50 mm, geplaatst in een massieve kader, met een totale dikte van 103 mm. | uploads/P_WF_W50_VAR2_29dB_photo_produit.PNG | max. 3000 mm | 700 tot 1300 mm | 50mm |  | 10 mm |  | ± 700 kg/m³ |  | ± 30kg/m² | EI00 | Klasse IV b | 29dB | uploads/02-P_SD_FH_WF_100_700x900.svg | Stalen plafondbevestigingsrail | Horizontaal deurkozijnprofiel van massieve | Verticale metalen constructiepaal | Roestvrijstalen scharnier | Deurblad van 50 mm | Verticaal massieve kaderprofiel | L-vormige steun met cilindrische doorsnede van geborsteld roestvrij staal | Cilindrische rozet van geborsteld roestvrij staal | Grondafstelcilinder | Deurstopper | Akoestische afdichting onderaan de deur met automatische sluiting | [11 empty] | 11 | uploads/WALL_400x300.png | uploads/ART_400x300.png | uploads/T100_400x300.png |  |  | uploads/V.png | Aansluiting Deur op muur | Verbinding met scheidingswand Art | Verbinding met volle scheidingswand |  |  |  | uploads/TNB-ICONES-PORTES-CMJN-JYL-14.png
410 | P_WF_W50_VAR2_29dB | WF W50 | WF W50 | Variant 2 | en | Porte | Solid door with 50 mm wooden door leaf, installed in wooden frame. Total system thickness: 103 mm. | uploads/P_WF_W50_VAR2_29dB_photo_produit.PNG | max. 3000 mm | 700 to 1300 mm | 50mm |  | 10 mm |  | ± 700 kg/m³ |  | ± 30kg/m² | EI00 | Class IV b | 29dB | uploads/02-P_SD_FH_WF_100_700x900.svg | Steel ceiling mounting strip | Horizontal wooden door frame profile | Vertical structural metal member | Stainless steel hinge | 50 mm door leaf | Vertical wooden frame profile | L-shaped support with cylindrical section in brushed stainless steel | Cylindrical rosette in brushed stainless steel | Ground adjustment jack | Door stop | Acoustic door bottom seal with automatic release | [11 empty] | 11 | uploads/WALL_400x300.png | uploads/ART_400x300.png | uploads/T100_400x300.png |  |  | uploads/V.png | Door-to-wall connector | Connection with partition wall Art | Joint with solid partition |  |  |  | uploads/TNB-ICONES-PORTES-CMJN-JYL-14.png
409 | P_WF_W50_VAR2_29dB | WF W50 | WF W50 | Variante 2 | fr | Porte | Porte pleine avec vantail en bois de 50 mm, montée dans un cadre en bois. Épaisseur totale du système : 103 mm. | uploads/P_WF_W50_VAR2_29dB_photo_produit.PNG | max. 3000 mm | 800 à 1300mm | 50mm |  | 10 mm |  | ± 700 kg/m³ |  | ± 30kg/m² | EI00 | Classe IV b | 29dB | uploads/02-P_SD_FH_WF_100_700x900.svg | Lisse de fixation plafond en acier | Profilé d’huisserie horizontale en bois | Montant vertical métallique structurel | Paumelle en acier inox | Feuille de porte 50mm | Profilé d’huisserie vertical en bois | Béquille en L de section cylindrique en inox brossé | Rosace cylindrique en inox brossé | Vérin d’ajustement de sol | Arret de Porte | Joint acoustique de bas de porte à sortie automatique | [11 empty] | 11 | uploads/WALL_400x300.png | uploads/ART_400x300.png | uploads/T100_400x300.png |  |  | uploads/V.png | Raccord Porte sur mur | Jonction avec cloison Art | Jonction avec cloison plein |  |  |  | uploads/TNB-ICONES-PORTES-CMJN-JYL-14.png
408 | P_WF_W50_VAR1_37dB | WF W50 | WF W50 | Variante 1 | nl | Porte | Massieve deur met een houten deurblad van 50 mm, geplaatst in een massieve kader, met een totale dikte van 103 mm. | uploads/P_WF_W50_VAR1_37dB_photo_produit.PNG | max. 3000 mm | 700 tot 1300 mm | 50mm |  | 10 mm |  | ± 700 kg/m³ |  | ± 30kg/m² | EI00 | Klasse IV b | 37dB | uploads/02-P_SD_FH_WF_100_700x900.svg | Stalen plafondbevestigingsrail | Horizontaal deurkozijnprofiel van massieve | Verticale metalen constructiepaal | Roestvrijstalen scharnier | Deurblad van 50 mm | Verticaal massieve kaderprofiel | L-vormige steun met cilindrische doorsnede van geborsteld roestvrij staal | Cilindrische rozet van geborsteld roestvrij staal | Grondafstelcilinder | Deurstopper | Akoestische afdichting onderaan de deur met automatische sluiting | [11 empty] | 11 | uploads/WALL_400x300.png | uploads/ART_400x300.png | uploads/T100_400x300.png |  |  | uploads/V.png | Aansluiting Deur op muur | Verbinding met scheidingswand Art | Verbinding met volle scheidingswand |  |  |  | uploads/TNB-ICONES-PORTES-CMJN-JYL-13.png
407 | P_WF_W50_VAR1_37dB | WF W50 | WF W50 | Variant 1 | en | Porte | Solid door with 50 mm wooden door leaf, installed in wooden frame. Total system thickness: 103 mm. | uploads/P_WF_W50_VAR1_37dB_photo_produit.PNG | max. 3000 mm | 700 to 1300 mm | 50mm |  | 10 mm |  | ± 700 kg/m³ |  | ± 30kg/m² | EI00 | Class IV b | 37dB | uploads/02-P_SD_FH_WF_100_700x900.svg | Steel ceiling mounting strip | Horizontal wooden door frame profile | Vertical structural metal member | Stainless steel hinge | 50 mm door leaf | Vertical wooden frame profile | L-shaped support with cylindrical section in brushed stainless steel | Cylindrical rosette in brushed stainless steel | Ground adjustment jack | Door stop | Acoustic door bottom seal with automatic release | [11 empty] | 11 | uploads/WALL_400x300.png | uploads/ART_400x300.png | uploads/T100_400x300.png |  |  | uploads/V.png | Door-to-wall connector | Connection with partition wall Art | Joint with solid partition |  |  |  | uploads/TNB-ICONES-PORTES-CMJN-JYL-13.png
406 | P_WF_W50_VAR1_37dB | WF W50 | WF W50 | Variante 1 | fr | Porte | Porte pleine avec vantail en bois de 50 mm, montée dans un cadre en bois. Épaisseur totale du système : 103 mm. | uploads/P_WF_W50_VAR1_37dB_photo_produit.PNG | max. 3000 mm | 800 à 1300mm | 50mm |  | 10 mm |  | ± 700 kg/m³ |  | ± 30kg/m² | EI00 | Classe IV b | 37dB | uploads/02-P_SD_FH_WF_100_700x900.svg | Lisse de fixation plafond en acier | Profilé d’huisserie horizontale en bois | Montant vertical métallique structurel | Paumelle en acier inox | Feuille de porte 50mm | Profilé d’huisserie vertical en bois | Béquille en L de section cylindrique en inox brossé | Rosace cylindrique en inox brossé | Vérin d’ajustement de sol | Arret de Porte | Joint acoustique de bas de porte à sortie automatique | [11 empty] | 11 | uploads/WALL_400x300.png | uploads/ART_400x300.png | uploads/T100_400x300.png |  |  | uploads/V.png | Raccord Porte sur mur | Jonction avec cloison Art | Jonction avec cloison plein |  |  |  | uploads/TNB-ICONES-PORTES-CMJN-JYL-13.png
405 | P_WF_W50_VAR1_33dB | WF W50 | WF W50 | Variante 1 | nl | Porte | Massieve deur met een houten deurblad van 50 mm, geplaatst in een massieve kader, met een totale dikte van 103 mm. | uploads/P_WF_W50_VAR1_33dB_photo_produit.PNG | max. 3000 mm | 700 tot 1300 mm | 50mm |  | 10 mm |  | ± 700 kg/m³ |  | ± 30kg/m² | EI00 | Klasse IV b | 33dB | uploads/02-P_SD_FH_WF_100_700x900.svg | Stalen plafondbevestigingsrail | Horizontaal deurkozijnprofiel van massieve | Verticale metalen constructiepaal | Roestvrijstalen scharnier | Deurblad van 50 mm | Verticaal massieve kaderprofiel | L-vormige steun met cilindrische doorsnede van geborsteld roestvrij staal | Cilindrische rozet van geborsteld roestvrij staal | Grondafstelcilinder | Deurstopper | Akoestische afdichting onderaan de deur met automatische sluiting | [11 empty] | 11 | uploads/WALL_400x300.png | uploads/ART_400x300.png | uploads/T100_400x300.png |  |  | uploads/V.png | Aansluiting Deur op muur | Verbinding met scheidingswand Art | Verbinding met volle scheidingswand |  |  |  | uploads/TNB-ICONES-PORTES-CMJN-JYL-13.png
404 | P_WF_W50_VAR1_33dB | WF W50 | WF W50 | Variant 1 | en | Porte | Solid door with 50 mm wooden door leaf, installed in wooden frame. Total system thickness: 103 mm. | uploads/P_WF_W50_VAR1_33dB_photo_produit.PNG | max. 3000 mm | 700 to 1300 mm | 50mm |  | 10 mm |  | ± 700 kg/m³ |  | ± 30kg/m² | EI00 | Class IV b | 33dB | uploads/02-P_SD_FH_WF_100_700x900.svg | Steel ceiling mounting strip | Horizontal wooden door frame profile | Vertical structural metal member | Stainless steel hinge | 50 mm door leaf | Vertical wooden frame profile | L-shaped support with cylindrical section in brushed stainless steel | Cylindrical rosette in brushed stainless steel | Ground adjustment jack | Door stop | Acoustic door bottom seal with automatic release | [11 empty] | 11 | uploads/WALL_400x300.png | uploads/ART_400x300.png | uploads/T100_400x300.png |  |  | uploads/V.png | Door-to-wall connector | Connection with partition wall Art | Joint with solid partition |  |  |  | uploads/TNB-ICONES-PORTES-CMJN-JYL-13.png
403 | P_WF_W50_VAR1_33dB | WF W50 | WF W50 | Variante 1 | fr | Porte | Porte pleine avec vantail en bois de 50 mm, montée dans un cadre en bois. Épaisseur totale du système : 103 mm. | uploads/P_WF_W50_VAR1_33dB_photo_produit.PNG | max. 3000 mm | 800 à 1300mm | 50mm |  | 10 mm |  | ± 700 kg/m³ |  | ± 30kg/m² | EI00 | Classe IV b | 33dB | uploads/02-P_SD_FH_WF_100_700x900.svg | Lisse de fixation plafond en acier | Profilé d’huisserie horizontale en bois | Montant vertical métallique structurel | Paumelle en acier inox | Feuille de porte 50mm | Profilé d’huisserie vertical en bois | Béquille en L de section cylindrique en inox brossé | Rosace cylindrique en inox brossé | Vérin d’ajustement de sol | Arret de Porte | Joint acoustique de bas de porte à sortie automatique | [11 empty] | 11 | uploads/WALL_400x300.png | uploads/ART_400x300.png | uploads/T100_400x300.png |  |  | uploads/V.png | Raccord Porte sur mur | Jonction avec cloison Art | Jonction avec cloison plein |  |  |  | uploads/TNB-ICONES-PORTES-CMJN-JYL-13.png
402 | P_WF_W50_VAR1_29dB | WF W50 | WF W50 | Variante 1 | nl | Porte | Massieve deur met een houten deurblad van 50 mm, geplaatst in een massieve kader, met een totale dikte van 103 mm. | uploads/P_WF_W50_VAR1_29dB_photo_produit.PNG | max. 3000 mm | 700 tot 1300 mm | 50mm |  | 10 mm |  | ± 700 kg/m³ |  | ± 30kg/m² | EI00 | Klasse IV b | 29dB | uploads/02-P_SD_FH_WF_100_700x900.svg | Stalen plafondbevestigingsrail | Horizontaal deurkozijnprofiel van massieve | Verticale metalen constructiepaal | Roestvrijstalen scharnier | Deurblad van 50 mm | Verticaal massieve kaderprofiel | L-vormige steun met cilindrische doorsnede van geborsteld roestvrij staal | Cilindrische rozet van geborsteld roestvrij staal | Grondafstelcilinder | Deurstopper | Akoestische afdichting onderaan de deur met automatische sluiting | [11 empty] | 11 | uploads/WALL_400x300.png | uploads/ART_400x300.png | uploads/T100_400x300.png |  |  | uploads/V.png | Aansluiting Deur op muur | Verbinding met scheidingswand Art | Verbinding met volle scheidingswand |  |  |  | uploads/TNB-ICONES-PORTES-CMJN-JYL-13.png
401 | P_WF_W50_VAR1_29dB | WF W50 | WF W50 | Variant 1 | en | Porte | Solid door with 50 mm wooden door leaf, installed in wooden frame. Total system thickness: 103 mm. | uploads/P_WF_W50_VAR1_29dB_photo_produit.PNG | max. 3000 mm | 700 to 1300 mm | 50mm |  | 10 mm |  | ± 700 kg/m³ |  | ± 30kg/m² | EI00 | Class IV b | 29dB | uploads/02-P_SD_FH_WF_100_700x900.svg | Steel ceiling mounting strip | Horizontal wooden door frame profile | Vertical structural metal member | Stainless steel hinge | 50 mm door leaf | Vertical wooden frame profile | L-shaped support with cylindrical section in brushed stainless steel | Cylindrical rosette in brushed stainless steel | Ground adjustment jack | Door stop | Acoustic door bottom seal with automatic release | [11 empty] | 11 | uploads/WALL_400x300.png | uploads/ART_400x300.png | uploads/T100_400x300.png |  |  | uploads/V.png | Door-to-wall connector | Connection with partition wall Art | Joint with solid partition |  |  |  | uploads/TNB-ICONES-PORTES-CMJN-JYL-13.png
400 | P_WF_W50_VAR1_29dB | WF W50 | WF W50 | Variante 1 | fr | Porte | Porte pleine avec vantail en bois de 50 mm, montée dans un cadre en bois. Épaisseur totale du système : 103 mm. | uploads/P_WF_W50_VAR1_29dB_photo_produit.PNG | max. 3000 mm | 800 à 1300mm | 50mm |  | 10 mm |  | ± 700 kg/m³ |  | ± 30kg/m² | EI00 | Classe IV b | 29dB | uploads/02-P_SD_FH_WF_100_700x900.svg | Lisse de fixation plafond en acier | Profilé d’huisserie horizontale en bois | Montant vertical métallique structurel | Paumelle en acier inox | Feuille de porte 50mm | Profilé d’huisserie vertical en bois | Béquille en L de section cylindrique en inox brossé | Rosace cylindrique en inox brossé | Vérin d’ajustement de sol | Arret de Porte | Joint acoustique de bas de porte à sortie automatique | [11 empty] | 11 | uploads/WALL_400x300.png | uploads/ART_400x300.png | uploads/T100_400x300.png |  |  | uploads/V.png | Raccord Porte sur mur | Jonction avec cloison Art | Jonction avec cloison plein |  |  |  | uploads/TNB-ICONES-PORTES-CMJN-JYL-13.png
399 | P_WF_W40_VAR8_35dB | WF W40 | WF W40 | Variante 8 | nl | Porte | Massieve deur met een houten deurblad van 40 mm, geplaatst in een massieve kader, met een totale dikte van 103 mm. | uploads/P_WF_W40_VAR8_35dB_photo_produit.PNG | max. 3000 mm | 700 tot 1300 mm | 40mm |  | 10 mm |  | ± 700 kg/m³ |  | ± 30kg/m² | EI00 | Klasse IV b | 35dB | uploads/P_WF_W40_700x900_6.png | Stalen plafondbevestigingsrail | Horizontaal deurkozijnprofiel van massieve | Verticale metalen constructiepaal | Roestvrijstalen scharnier | Deurblad van 40 mm | Akoestisch gelaagd glas 66.2 – 12 mm | Houten glaslat | Verticaal massieve kaderprofiel | L-vormige steun met cilindrische doorsnede van geborsteld roestvrij staal | Cilindrische rozet van geborsteld roestvrij staal | Akoestische aanslagstrip in TPV | Akoestische afdichting onderaan de deur met automatische sluiting | Grondafstelcilinder | Deurstopper | [8 empty] | 14 | uploads/Coupe_H1_300x400.png | uploads/Coupe_H2_300x400.png | uploads/Coupe_H5_300x400.png | uploads/Coupe_H4_300x400.png |  | uploads/Coupe_V.jpg | Aansluiting Deur op muur | Verbinding met scheidingswand Art | Verbinding met volle scheidingswand | Verbinding met enkelglaswand |  |  | uploads/TNB-ICONES-PORTES-CMJN-JYL-20.png
398 | P_WF_W40_VAR8_35dB | WF W40 | WF W40 | Variant 8 | en | Porte | Solid door with 40 mm wooden door leaf, installed in wooden frame. Total system thickness: 103 mm. | uploads/P_WF_W40_VAR8_35dB_photo_produit.PNG | max. 3000 mm | 700 to 1300 mm | 40mm |  | 10 mm |  | ± 700 kg/m³ |  | ± 30kg/m² | EI00 | Class IV b | 35dB | uploads/P_WF_W40_700x900_6.png | Steel ceiling mounting strip | Horizontal wooden door frame profile | Vertical structural metal member | Stainless steel hinge | 40 mm door leaf | 12 mm acoustic laminated glass 66.2 | Wooden glazing bead | Vertical wooden frame profile | L-shaped support with cylindrical section in brushed stainless steel | Cylindrical rosette in brushed stainless steel | Acoustic strike seal in TPV | Acoustic door bottom seal with automatic release | Ground adjustment jack | Door stop | [8 empty] | 14 | uploads/Coupe_H1_300x400.png | uploads/Coupe_H2_300x400.png | uploads/Coupe_H5_300x400.png | uploads/Coupe_H4_300x400.png |  | uploads/Coupe_V.jpg | Door-to-wall connector | Connection with partition wall Art | Joint with solid partition | Joint with single-glazed partition |  |  | uploads/TNB-ICONES-PORTES-CMJN-JYL-20.png
397 | P_WF_W40_VAR8_35dB | WF W40 | WF W40 | Variante 8 | fr | Porte | Porte pleine avec vantail en bois de 40 mm, montée dans un cadre en bois. Épaisseur totale du système : 103 mm. | uploads/P_WF_W40_VAR8_35dB_photo_produit.PNG | max. 3000 mm | 800 à 1300mm | 40mm |  | 10 mm |  | ± 700 kg/m³ |  | ± 30kg/m² | EI00 | Classe IV b | 35dB | uploads/P_WF_W40_700x900_6.png | Lisse de fixation plafond en acier | Profilé d’huisserie horizontale en bois | Montant vertical métallique structurel | Paumelle en acier inox | Feuille de porte 40mm | Verre Feuilleté 66.2 acoustique 12mm | Parclose en bois | Profilé d’huisserie vertical en bois | Béquille en L de section cylindrique en inox brossé | Rosace cylindrique en inox brossé | Joint de frappe acoustique en TPV | Joint acoustique de bas de porte à sortie automatique | Vérin d’ajustement de sol | Arret de Porte | [8 empty] | 14 | uploads/Coupe_H1_300x400.png | uploads/Coupe_H2_300x400.png | uploads/Coupe_H5_300x400.png | uploads/Coupe_H4_300x400.png |  | uploads/Coupe_V.jpg | Raccord Porte sur mur | Jonction avec cloison Art | Jonction avec cloison plein | Jonction avec cloison simple vitrage |  |  | uploads/TNB-ICONES-PORTES-CMJN-JYL-20.png
396 | P_WF_W40_VAR7_35dB | WF W40 | WF W40 | Variante 7 | nl | Porte | Massieve deur met een houten deurblad van 40 mm, geplaatst in een massieve kader, met een totale dikte van 103 mm. | uploads/P_WF_W40_VAR7_35dB_photo_produit.PNG | max. 3000 mm | 700 tot 1300 mm | 40mm |  | 10 mm |  | ± 700 kg/m³ |  | ± 30kg/m² | EI00 | Klasse IV b | 35dB | uploads/P_WF_W40_700x900_6.png | Stalen plafondbevestigingsrail | Horizontaal deurkozijnprofiel van massieve | Verticale metalen constructiepaal | Roestvrijstalen scharnier | Deurblad van 40 mm | Akoestisch gelaagd glas 66.2 – 12 mm | Houten glaslat | Verticaal massieve kaderprofiel | L-vormige steun met cilindrische doorsnede van geborsteld roestvrij staal | Cilindrische rozet van geborsteld roestvrij staal | Akoestische aanslagstrip in TPV | Akoestische afdichting onderaan de deur met automatische sluiting | Grondafstelcilinder | Deurstopper | [8 empty] | 14 | uploads/Coupe_H1_300x400.png | uploads/Coupe_H2_300x400.png | uploads/Coupe_H5_300x400.png | uploads/Coupe_H4_300x400.png |  | uploads/Coupe_V.jpg | Aansluiting Deur op muur | Verbinding met scheidingswand Art | Verbinding met volle scheidingswand | Verbinding met enkelglaswand |  |  | uploads/TNB-ICONES-PORTES-CMJN-JYL-19.png
395 | P_WF_W40_VAR7_35dB | WF W40 | WF W40 | Variant 7 | en | Porte | Solid door with 40 mm wooden door leaf, installed in wooden frame. Total system thickness: 103 mm. | uploads/P_WF_W40_VAR7_35dB_photo_produit.PNG | max. 3000 mm | 700 to 1300 mm | 40mm |  | 10 mm |  | ± 700 kg/m³ |  | ± 30kg/m² | EI00 | Class IV b | 35dB | uploads/P_WF_W40_700x900_6.png | Steel ceiling mounting strip | Horizontal wooden door frame profile | Vertical structural metal member | Stainless steel hinge | 40 mm door leaf | 12 mm acoustic laminated glass 66.2 | Wooden glazing bead | Vertical wooden frame profile | L-shaped support with cylindrical section in brushed stainless steel | Cylindrical rosette in brushed stainless steel | Acoustic strike seal in TPV | Acoustic door bottom seal with automatic release | Ground adjustment jack | Door stop | [8 empty] | 14 | uploads/Coupe_H1_300x400.png | uploads/Coupe_H2_300x400.png | uploads/Coupe_H5_300x400.png | uploads/Coupe_H4_300x400.png |  | uploads/Coupe_V.jpg | Door-to-wall connector | Connection with partition wall Art | Joint with solid partition | Joint with single-glazed partition |  |  | uploads/TNB-ICONES-PORTES-CMJN-JYL-19.png
394 | P_WF_W40_VAR7_35dB | WF W40 | WF W40 | Variante 7 | fr | Porte | Porte pleine avec vantail en bois de 40 mm, montée dans un cadre en bois. Épaisseur totale du système : 103 mm. | uploads/P_WF_W40_VAR7_35dB_photo_produit.PNG | max. 3000 mm | 800 à 1300mm | 40mm |  | 10 mm |  | ± 700 kg/m³ |  | ± 30kg/m² | EI00 | Classe IV b | 35dB | uploads/P_WF_W40_700x900_6.png | Lisse de fixation plafond en acier | Profilé d’huisserie horizontale en bois | Montant vertical métallique structurel | Paumelle en acier inox | Feuille de porte 40mm | Verre Feuilleté 66.2 acoustique 12mm | Parclose en bois | Profilé d’huisserie vertical en bois | Béquille en L de section cylindrique en inox brossé | Rosace cylindrique en inox brossé | Joint de frappe acoustique en TPV | Joint acoustique de bas de porte à sortie automatique | Vérin d’ajustement de sol | Arret de Porte | [8 empty] | 14 | uploads/Coupe_H1_300x400.png | uploads/Coupe_H2_300x400.png | uploads/Coupe_H5_300x400.png | uploads/Coupe_H4_300x400.png |  | uploads/Coupe_V.jpg | Raccord Porte sur mur | Jonction avec cloison Art | Jonction avec cloison plein | Jonction avec cloison simple vitrage |  |  | uploads/TNB-ICONES-PORTES-CMJN-JYL-19.png
393 | P_WF_W40_VAR8_31dB | WF W40 | WF W40 | Variante 8 | nl | Porte | Massieve deur met een houten deurblad van 40 mm, geplaatst in een massieve kader, met een totale dikte van 103 mm. | uploads/P_WF_W40_VAR8_31dB_photo_produit.PNG | max. 3000 mm | 700 tot 1300 mm | 40mm |  | 10 mm |  | ± 700 kg/m³ |  | ± 30kg/m² | EI00 | Klasse IV b | 31dB | uploads/P_WF_W40_700x900_6.png | Stalen plafondbevestigingsrail | Horizontaal deurkozijnprofiel van massieve | Verticale metalen constructiepaal | Roestvrijstalen scharnier | Deurblad van 40 mm | Akoestisch gelaagd glas 66.2 – 12 mm | Houten glaslat | Verticaal massieve kaderprofiel | L-vormige steun met cilindrische doorsnede van geborsteld roestvrij staal | Cilindrische rozet van geborsteld roestvrij staal | Akoestische aanslagstrip in TPV | Akoestische afdichting onderaan de deur met automatische sluiting | Grondafstelcilinder | Deurstopper | [8 empty] | 14 | uploads/Coupe_H1_300x400.png | uploads/Coupe_H2_300x400.png | uploads/Coupe_H5_300x400.png | uploads/Coupe_H4_300x400.png |  | uploads/Coupe_V.jpg | Aansluiting Deur op muur | Verbinding met scheidingswand Art | Verbinding met volle scheidingswand | Verbinding met enkelglaswand |  |  | uploads/TNB-ICONES-PORTES-CMJN-JYL-20.png
392 | P_WF_W40_VAR8_31dB | WF W40 | WF W40 | Variant 8 | en | Porte | Solid door with 40 mm wooden door leaf, installed in wooden frame. Total system thickness: 103 mm. | uploads/P_WF_W40_VAR8_31dB_photo_produit.PNG | max. 3000 mm | 700 to 1300 mm | 40mm |  | 10 mm |  | ± 700 kg/m³ |  | ± 30kg/m² | EI00 | Class IV b | 31dB | uploads/P_WF_W40_700x900_6.png | Steel ceiling mounting strip | Horizontal wooden door frame profile | Vertical structural metal member | Stainless steel hinge | 40 mm door leaf | 12 mm acoustic laminated glass 66.2 | Wooden glazing bead | Vertical wooden frame profile | L-shaped support with cylindrical section in brushed stainless steel | Cylindrical rosette in brushed stainless steel | Acoustic strike seal in TPV | Acoustic door bottom seal with automatic release | Ground adjustment jack | Door stop | [8 empty] | 14 | uploads/Coupe_H1_300x400.png | uploads/Coupe_H2_300x400.png | uploads/Coupe_H5_300x400.png | uploads/Coupe_H4_300x400.png |  | uploads/Coupe_V.jpg | Door-to-wall connector | Connection with partition wall Art | Joint with solid partition | Joint with single-glazed partition |  |  | uploads/TNB-ICONES-PORTES-CMJN-JYL-20.png
391 | P_WF_W40_VAR8_31dB | WF W40 | WF W40 | Variante 8 | fr | Porte | Porte pleine avec vantail en bois de 40 mm, montée dans un cadre en bois. Épaisseur totale du système : 103 mm. | uploads/P_WF_W40_VAR8_31dB_photo_produit.PNG | max. 3000 mm | 800 à 1300mm | 40mm |  | 10 mm |  | ± 700 kg/m³ |  | ± 30kg/m² | EI00 | Classe IV b | 31dB | uploads/P_WF_W40_700x900_6.png | Lisse de fixation plafond en acier | Profilé d’huisserie horizontale en bois | Montant vertical métallique structurel | Paumelle en acier inox | Feuille de porte 40mm | Verre Feuilleté 66.2 acoustique 12mm | Parclose en bois | Profilé d’huisserie vertical en bois | Béquille en L de section cylindrique en inox brossé | Rosace cylindrique en inox brossé | Joint de frappe acoustique en TPV | Joint acoustique de bas de porte à sortie automatique | Vérin d’ajustement de sol | Arret de Porte | [8 empty] | 14 | uploads/Coupe_H1_300x400.png | uploads/Coupe_H2_300x400.png | uploads/Coupe_H5_300x400.png | uploads/Coupe_H4_300x400.png |  | uploads/Coupe_V.jpg | Raccord Porte sur mur | Jonction avec cloison Art | Jonction avec cloison plein | Jonction avec cloison simple vitrage |  |  | uploads/TNB-ICONES-PORTES-CMJN-JYL-20.png
390 | P_WF_W40_VAR7_31dB | WF W40 | WF W40 | Variante 7 | nl | Porte | Massieve deur met een houten deurblad van 40 mm, geplaatst in een massieve kader, met een totale dikte van 103 mm. | uploads/P_WF_W40_VAR7_31dB_photo_produit.PNG | max. 3000 mm | 700 tot 1300 mm | 40mm |  | 10 mm |  | ± 700 kg/m³ |  | ± 30kg/m² | EI00 | Klasse IV b | 31dB | uploads/P_WF_W40_700x900_6.png | Stalen plafondbevestigingsrail | Horizontaal deurkozijnprofiel van massieve | Verticale metalen constructiepaal | Roestvrijstalen scharnier | Deurblad van 40 mm | Akoestisch gelaagd glas 66.2 – 12 mm | Houten glaslat | Verticaal massieve kaderprofiel | L-vormige steun met cilindrische doorsnede van geborsteld roestvrij staal | Cilindrische rozet van geborsteld roestvrij staal | Akoestische aanslagstrip in TPV | Akoestische afdichting onderaan de deur met automatische sluiting | Grondafstelcilinder | Deurstopper | [8 empty] | 14 | uploads/Coupe_H1_300x400.png | uploads/Coupe_H2_300x400.png | uploads/Coupe_H5_300x400.png | uploads/Coupe_H4_300x400.png |  | uploads/Coupe_V.jpg | Aansluiting Deur op muur | Verbinding met scheidingswand Art | Verbinding met volle scheidingswand | Verbinding met enkelglaswand |  |  | uploads/TNB-ICONES-PORTES-CMJN-JYL-19.png
389 | P_WF_W40_VAR7_31dB | WF W40 | WF W40 | Variant 7 | en | Porte | Solid door with 40 mm wooden door leaf, installed in wooden frame. Total system thickness: 103 mm. | uploads/P_WF_W40_VAR7_31dB_photo_produit.PNG | max. 3000 mm | 700 to 1300 mm | 40mm |  | 10 mm |  | ± 700 kg/m³ |  | ± 30kg/m² | EI00 | Class IV b | 31dB | uploads/P_WF_W40_700x900_6.png | Steel ceiling mounting strip | Horizontal wooden door frame profile | Vertical structural metal member | Stainless steel hinge | 40 mm door leaf | 12 mm acoustic laminated glass 66.2 | Wooden glazing bead | Vertical wooden frame profile | L-shaped support with cylindrical section in brushed stainless steel | Cylindrical rosette in brushed stainless steel | Acoustic strike seal in TPV | Acoustic door bottom seal with automatic release | Ground adjustment jack | Door stop | [8 empty] | 14 | uploads/Coupe_H1_300x400.png | uploads/Coupe_H2_300x400.png | uploads/Coupe_H5_300x400.png | uploads/Coupe_H4_300x400.png |  | uploads/Coupe_V.jpg | Door-to-wall connector | Connection with partition wall Art | Joint with solid partition | Joint with single-glazed partition |  |  | uploads/TNB-ICONES-PORTES-CMJN-JYL-19.png
388 | P_WF_W40_VAR7_31dB | WF W40 | WF W40 | Variante 7 | fr | Porte | Porte pleine avec vantail en bois de 40 mm, montée dans un cadre en bois. Épaisseur totale du système : 103 mm. | uploads/P_WF_W40_VAR7_31dB_photo_produit.PNG | max. 3000 mm | 800 à 1300mm | 40mm |  | 10 mm |  | ± 700 kg/m³ |  | ± 30kg/m² | EI00 | Classe IV b | 31dB | uploads/P_WF_W40_700x900_6.png | Lisse de fixation plafond en acier | Profilé d’huisserie horizontale en bois | Montant vertical métallique structurel | Paumelle en acier inox | Feuille de porte 40mm | Verre Feuilleté 66.2 acoustique 12mm | Parclose en bois | Profilé d’huisserie vertical en bois | Béquille en L de section cylindrique en inox brossé | Rosace cylindrique en inox brossé | Joint de frappe acoustique en TPV | Joint acoustique de bas de porte à sortie automatique | Vérin d’ajustement de sol | Arret de Porte | [8 empty] | 14 | uploads/Coupe_H1_300x400.png | uploads/Coupe_H2_300x400.png | uploads/Coupe_H5_300x400.png | uploads/Coupe_H4_300x400.png |  | uploads/Coupe_V.jpg | Raccord Porte sur mur | Jonction avec cloison Art | Jonction avec cloison plein | Jonction avec cloison simple vitrage |  |  | uploads/TNB-ICONES-PORTES-CMJN-JYL-19.png
387 | P_WF_W40_VAR8_27dB | WF W40 | WF W40 | Variante 8 | nl | Porte | Massieve deur met een houten deurblad van 40 mm, geplaatst in een massieve kader, met een totale dikte van 103 mm. | uploads/P_WF_W40_VAR8_27dB_photo_produit.PNG | max. 3000 mm | 700 tot 1300 mm | 40mm |  | 10 mm |  | ± 700 kg/m³ |  | ± 30kg/m² | EI00 | Klasse IV b | 27dB | uploads/P_WF_W40_700x900_6.png | Stalen plafondbevestigingsrail | Horizontaal deurkozijnprofiel van massieve | Verticale metalen constructiepaal | Roestvrijstalen scharnier | Deurblad van 40 mm | Akoestisch gelaagd glas 66.2 – 12 mm | Houten glaslat | Verticaal massieve kaderprofiel | L-vormige steun met cilindrische doorsnede van geborsteld roestvrij staal | Cilindrische rozet van geborsteld roestvrij staal | Akoestische aanslagstrip in TPV | Akoestische afdichting onderaan de deur met automatische sluiting | Grondafstelcilinder | Deurstopper | [8 empty] | 14 | uploads/Coupe_H1_300x400.png | uploads/Coupe_H2_300x400.png | uploads/Coupe_H5_300x400.png | uploads/Coupe_H4_300x400.png |  | uploads/Coupe_V.jpg | Aansluiting Deur op muur | Verbinding met scheidingswand Art | Verbinding met volle scheidingswand | Verbinding met enkelglaswand |  |  | uploads/TNB-ICONES-PORTES-CMJN-JYL-20.png
386 | P_WF_W40_VAR8_27dB | WF W40 | WF W40 | Variant 8 | en | Porte | Solid door with 40 mm wooden door leaf, installed in wooden frame. Total system thickness: 103 mm. | uploads/P_WF_W40_VAR8_27dB_photo_produit.PNG | max. 3000 mm | 700 to 1300 mm | 40mm |  | 10 mm |  | ± 700 kg/m³ |  | ± 30kg/m² | EI00 | Class IV b | 27dB | uploads/P_WF_W40_700x900_6.png | Steel ceiling mounting strip | Horizontal wooden door frame profile | Vertical structural metal member | Stainless steel hinge | 40 mm door leaf | 12 mm acoustic laminated glass 66.2 | Wooden glazing bead | Vertical wooden frame profile | L-shaped support with cylindrical section in brushed stainless steel | Cylindrical rosette in brushed stainless steel | Acoustic strike seal in TPV | Acoustic door bottom seal with automatic release | Ground adjustment jack | Door stop | [8 empty] | 14 | uploads/Coupe_H1_300x400.png | uploads/Coupe_H2_300x400.png | uploads/Coupe_H5_300x400.png | uploads/Coupe_H4_300x400.png |  | uploads/Coupe_V.jpg | Door-to-wall connector | Connection with partition wall Art | Joint with solid partition | Joint with single-glazed partition |  |  | uploads/TNB-ICONES-PORTES-CMJN-JYL-20.png
385 | P_WF_W40_VAR8_27dB | WF W40 | WF W40 | Variante 8 | fr | Porte | Porte pleine avec vantail en bois de 40 mm, montée dans un cadre en bois. Épaisseur totale du système : 103 mm. | uploads/P_WF_W40_VAR8_27dB_photo_produit.PNG | max. 3000 mm | 800 à 1300mm | 40mm |  | 10 mm |  | ± 700 kg/m³ |  | ± 30kg/m² | EI00 | Classe IV b | 27dB | uploads/P_WF_W40_700x900_6.png | Lisse de fixation plafond en acier | Profilé d’huisserie horizontale en bois | Montant vertical métallique structurel | Paumelle en acier inox | Feuille de porte 40mm | Verre Feuilleté 66.2 acoustique 12mm | Parclose en bois | Profilé d’huisserie vertical en bois | Béquille en L de section cylindrique en inox brossé | Rosace cylindrique en inox brossé | Joint de frappe acoustique en TPV | Joint acoustique de bas de porte à sortie automatique | Vérin d’ajustement de sol | Arret de Porte | [8 empty] | 14 | uploads/Coupe_H1_300x400.png | uploads/Coupe_H2_300x400.png | uploads/Coupe_H5_300x400.png | uploads/Coupe_H4_300x400.png |  | uploads/Coupe_V.jpg | Raccord Porte sur mur | Jonction avec cloison Art | Jonction avec cloison plein | Jonction avec cloison simple vitrage |  |  | uploads/TNB-ICONES-PORTES-CMJN-JYL-20.png
384 | P_WF_W40_VAR7_27dB | WF W40 | WF W40 | Variante 7 | nl | Porte | Massieve deur met een houten deurblad van 40 mm, geplaatst in een massieve kader, met een totale dikte van 103 mm. | uploads/P_WF_W40_VAR7_27dB_photo_produit.PNG | max. 3000 mm | 700 tot 1300 mm | 40mm |  | 10 mm |  | ± 700 kg/m³ |  | ± 30kg/m² | EI00 | Klasse IV b | 27dB | uploads/P_WF_W40_700x900_6.png | Stalen plafondbevestigingsrail | Horizontaal deurkozijnprofiel van massieve | Verticale metalen constructiepaal | Roestvrijstalen scharnier | Deurblad van 40 mm | Akoestisch gelaagd glas 66.2 – 12 mm | Houten glaslat | Verticaal massieve kaderprofiel | L-vormige steun met cilindrische doorsnede van geborsteld roestvrij staal | Cilindrische rozet van geborsteld roestvrij staal | Akoestische aanslagstrip in TPV | Akoestische afdichting onderaan de deur met automatische sluiting | Grondafstelcilinder | Deurstopper | [8 empty] | 14 | uploads/Coupe_H1_300x400.png | uploads/Coupe_H2_300x400.png | uploads/Coupe_H5_300x400.png | uploads/Coupe_H4_300x400.png |  | uploads/Coupe_V.jpg | Aansluiting Deur op muur | Verbinding met scheidingswand Art | Verbinding met volle scheidingswand | Verbinding met enkelglaswand |  |  | uploads/TNB-ICONES-PORTES-CMJN-JYL-19.png
383 | P_WF_W40_VAR7_27dB | WF W40 | WF W40 | Variant 7 | en | Porte | Solid door with 40 mm wooden door leaf, installed in wooden frame. Total system thickness: 103 mm. | uploads/P_WF_W40_VAR7_27dB_photo_produit.PNG | max. 3000 mm | 700 to 1300 mm | 40mm |  | 10 mm |  | ± 700 kg/m³ |  | ± 30kg/m² | EI00 | Class IV b | 27dB | uploads/P_WF_W40_700x900_6.png | Steel ceiling mounting strip | Horizontal wooden door frame profile | Vertical structural metal member | Stainless steel hinge | 40 mm door leaf | 12 mm acoustic laminated glass 66.2 | Wooden glazing bead | Vertical wooden frame profile | L-shaped support with cylindrical section in brushed stainless steel | Cylindrical rosette in brushed stainless steel | Acoustic strike seal in TPV | Acoustic door bottom seal with automatic release | Ground adjustment jack | Door stop | [8 empty] | 14 | uploads/Coupe_H1_300x400.png | uploads/Coupe_H2_300x400.png | uploads/Coupe_H5_300x400.png | uploads/Coupe_H4_300x400.png |  | uploads/Coupe_V.jpg | Door-to-wall connector | Connection with partition wall Art | Joint with solid partition | Joint with single-glazed partition |  |  | uploads/TNB-ICONES-PORTES-CMJN-JYL-19.png
382 | P_WF_W40_VAR7_27dB | WF W40 | WF W40 | Variante 7 | fr | Porte | Porte pleine avec vantail en bois de 40 mm, montée dans un cadre en bois. Épaisseur totale du système : 103 mm. | uploads/P_WF_W40_VAR7_27dB_photo_produit.PNG | max. 3000 mm | 800 à 1300mm | 40mm |  | 10 mm |  | ± 700 kg/m³ |  | ± 30kg/m² | EI00 | Classe IV b | 27dB | uploads/P_WF_W40_700x900_6.png | Lisse de fixation plafond en acier | Profilé d’huisserie horizontale en bois | Montant vertical métallique structurel | Paumelle en acier inox | Feuille de porte 40mm | Verre Feuilleté 66.2 acoustique 12mm | Parclose en bois | Profilé d’huisserie vertical en bois | Béquille en L de section cylindrique en inox brossé | Rosace cylindrique en inox brossé | Joint de frappe acoustique en TPV | Joint acoustique de bas de porte à sortie automatique | Vérin d’ajustement de sol | Arret de Porte | [8 empty] | 14 | uploads/Coupe_H1_300x400.png | uploads/Coupe_H2_300x400.png | uploads/Coupe_H5_300x400.png | uploads/Coupe_H4_300x400.png |  | uploads/Coupe_V.jpg | Raccord Porte sur mur | Jonction avec cloison Art | Jonction avec cloison plein | Jonction avec cloison simple vitrage |  |  | uploads/TNB-ICONES-PORTES-CMJN-JYL-19.png
381 | P_WF_W40_VAR6_35dB | WF W40 | WF W40 | Variante 6 | nl | Porte | Massieve deur met een houten deurblad van 40 mm, geplaatst in een massieve kader, met een totale dikte van 103 mm. | uploads/P_WF_W40_VAR6_35dB_photo_produit.PNG | max. 3000 mm | 700 tot 1300 mm | 40mm |  | 10 mm |  | ± 700 kg/m³ |  | ± 30kg/m² | EI00 | Klasse IV b | 35dB | uploads/P_WF_W40_700x900_6.png | Stalen plafondbevestigingsrail | Horizontaal deurkozijnprofiel van massieve | Verticale metalen constructiepaal | Roestvrijstalen scharnier | Deurblad van 40 mm | Akoestisch gelaagd glas 66.2 – 12 mm | Houten glaslat | Verticaal massieve kaderprofiel | L-vormige steun met cilindrische doorsnede van geborsteld roestvrij staal | Cilindrische rozet van geborsteld roestvrij staal | Akoestische aanslagstrip in TPV | Akoestische afdichting onderaan de deur met automatische sluiting | Grondafstelcilinder | Deurstopper | [8 empty] | 14 | uploads/Coupe_H1_300x400.png | uploads/Coupe_H2_300x400.png | uploads/Coupe_H5_300x400.png | uploads/Coupe_H4_300x400.png |  | uploads/Coupe_V.jpg | Aansluiting Deur op muur | Verbinding met scheidingswand Art | Verbinding met volle scheidingswand | Verbinding met enkelglaswand |  |  | uploads/TNB-ICONES-PORTES-CMJN-JYL-18.png
380 | P_WF_W40_VAR6_35dB | WF W40 | WF W40 | Variant 6 | en | Porte | Solid door with 40 mm wooden door leaf, installed in wooden frame. Total system thickness: 103 mm. | uploads/P_WF_W40_VAR6_35dB_photo_produit.PNG | max. 3000 mm | 700 to 1300 mm | 40mm |  | 10 mm |  | ± 700 kg/m³ |  | ± 30kg/m² | EI00 | Class IV b | 35dB | uploads/P_WF_W40_700x900_6.png | Steel ceiling mounting strip | Horizontal wooden door frame profile | Vertical structural metal member | Stainless steel hinge | 40 mm door leaf | 12 mm acoustic laminated glass 66.2 | Wooden glazing bead | Vertical wooden frame profile | L-shaped support with cylindrical section in brushed stainless steel | Cylindrical rosette in brushed stainless steel | Acoustic strike seal in TPV | Acoustic door bottom seal with automatic release | Ground adjustment jack | Door stop | [8 empty] | 14 | uploads/Coupe_H1_300x400.png | uploads/Coupe_H2_300x400.png | uploads/Coupe_H5_300x400.png | uploads/Coupe_H4_300x400.png |  | uploads/Coupe_V.jpg | Door-to-wall connector | Connection with partition wall Art | Joint with solid partition | Joint with single-glazed partition |  |  | uploads/TNB-ICONES-PORTES-CMJN-JYL-18.png
379 | P_WF_W40_VAR6_35dB | WF W40 | WF W40 | Variante 6 | fr | Porte | Porte pleine avec vantail en bois de 40 mm, montée dans un cadre en bois. Épaisseur totale du système : 103 mm. | uploads/P_WF_W40_VAR6_35dB_photo_produit.PNG | max. 3000 mm | 800 à 1300mm | 40mm |  | 10 mm |  | ± 700 kg/m³ |  | ± 30kg/m² | EI00 | Classe IV b | 35dB | uploads/P_WF_W40_700x900_6.png | Lisse de fixation plafond en acier | Profilé d’huisserie horizontale en bois | Montant vertical métallique structurel | Paumelle en acier inox | Feuille de porte 40mm | Verre Feuilleté 66.2 acoustique 12mm | Parclose en bois | Profilé d’huisserie vertical en bois | Béquille en L de section cylindrique en inox brossé | Rosace cylindrique en inox brossé | Joint de frappe acoustique en TPV | Joint acoustique de bas de porte à sortie automatique | Vérin d’ajustement de sol | Arret de Porte | [8 empty] | 14 | uploads/Coupe_H1_300x400.png | uploads/Coupe_H2_300x400.png | uploads/Coupe_H5_300x400.png | uploads/Coupe_H4_300x400.png |  | uploads/Coupe_V.jpg | Raccord Porte sur mur | Jonction avec cloison Art | Jonction avec cloison plein | Jonction avec cloison simple vitrage |  |  | uploads/TNB-ICONES-PORTES-CMJN-JYL-18.png
378 | P_WF_W40_VAR6_31dB | WF W40 | WF W40 | Variante 6 | nl | Porte | Massieve deur met een houten deurblad van 40 mm, geplaatst in een massieve kader, met een totale dikte van 103 mm. | uploads/P_WF_W40_VAR6_31dB_photo_produit.PNG | max. 3000 mm | 700 tot 1300 mm | 40mm |  | 10 mm |  | ± 700 kg/m³ |  | ± 30kg/m² | EI00 | Klasse IV b | 31dB | uploads/P_WF_W40_700x900_6.png | Stalen plafondbevestigingsrail | Horizontaal deurkozijnprofiel van massieve | Verticale metalen constructiepaal | Roestvrijstalen scharnier | Deurblad van 40 mm | Akoestisch gelaagd glas 66.2 – 12 mm | Houten glaslat | Verticaal massieve kaderprofiel | L-vormige steun met cilindrische doorsnede van geborsteld roestvrij staal | Cilindrische rozet van geborsteld roestvrij staal | Akoestische aanslagstrip in TPV | Akoestische afdichting onderaan de deur met automatische sluiting | Grondafstelcilinder | Deurstopper | [8 empty] | 14 | uploads/Coupe_H1_300x400.png | uploads/Coupe_H2_300x400.png | uploads/Coupe_H5_300x400.png | uploads/Coupe_H4_300x400.png |  | uploads/Coupe_V.jpg | Aansluiting Deur op muur | Verbinding met scheidingswand Art | Verbinding met volle scheidingswand | Verbinding met enkelglaswand |  |  | uploads/TNB-ICONES-PORTES-CMJN-JYL-18.png
377 | P_WF_W40_VAR6_31dB | WF W40 | WF W40 | Variant 6 | en | Porte | Solid door with 40 mm wooden door leaf, installed in wooden frame. Total system thickness: 103 mm. | uploads/P_WF_W40_VAR6_31dB_photo_produit.PNG | max. 3000 mm | 700 to 1300 mm | 40mm |  | 10 mm |  | ± 700 kg/m³ |  | ± 30kg/m² | EI00 | Class IV b | 31dB | uploads/P_WF_W40_700x900_6.png | Steel ceiling mounting strip | Horizontal wooden door frame profile | Vertical structural metal member | Stainless steel hinge | 40 mm door leaf | 12 mm acoustic laminated glass 66.2 | Wooden glazing bead | Vertical wooden frame profile | L-shaped support with cylindrical section in brushed stainless steel | Cylindrical rosette in brushed stainless steel | Acoustic strike seal in TPV | Acoustic door bottom seal with automatic release | Ground adjustment jack | Door stop | [8 empty] | 14 | uploads/Coupe_H1_300x400.png | uploads/Coupe_H2_300x400.png | uploads/Coupe_H5_300x400.png | uploads/Coupe_H4_300x400.png |  | uploads/Coupe_V.jpg | Door-to-wall connector | Connection with partition wall Art | Joint with solid partition | Joint with single-glazed partition |  |  | uploads/TNB-ICONES-PORTES-CMJN-JYL-18.png
376 | P_WF_W40_VAR6_31dB | WF W40 | WF W40 | Variante 6 | fr | Porte | Porte pleine avec vantail en bois de 40 mm, montée dans un cadre en bois. Épaisseur totale du système : 103 mm. | uploads/P_WF_W40_VAR6_31dB_photo_produit.PNG | max. 3000 mm | 800 à 1300mm | 40mm |  | 10 mm |  | ± 700 kg/m³ |  | ± 30kg/m² | EI00 | Classe IV b | 31dB | uploads/P_WF_W40_700x900_6.png | Lisse de fixation plafond en acier | Profilé d’huisserie horizontale en bois | Montant vertical métallique structurel | Paumelle en acier inox | Feuille de porte 40mm | Verre Feuilleté 66.2 acoustique 12mm | Parclose en bois | Profilé d’huisserie vertical en bois | Béquille en L de section cylindrique en inox brossé | Rosace cylindrique en inox brossé | Joint de frappe acoustique en TPV | Joint acoustique de bas de porte à sortie automatique | Vérin d’ajustement de sol | Arret de Porte | [8 empty] | 14 | uploads/Coupe_H1_300x400.png | uploads/Coupe_H2_300x400.png | uploads/Coupe_H5_300x400.png | uploads/Coupe_H4_300x400.png |  | uploads/Coupe_V.jpg | Raccord Porte sur mur | Jonction avec cloison Art | Jonction avec cloison plein | Jonction avec cloison simple vitrage |  |  | uploads/TNB-ICONES-PORTES-CMJN-JYL-18.png
375 | P_WF_W40_VAR6_27dB | WF W40 | WF W40 | Variante 6 | nl | Porte | Massieve deur met een houten deurblad van 40 mm, geplaatst in een massieve kader, met een totale dikte van 103 mm. | uploads/P_WF_W40_VAR6_27dB_photo_produit.PNG | max. 3000 mm | 700 tot 1300 mm | 40mm |  | 10 mm |  | ± 700 kg/m³ |  | ± 30kg/m² | EI00 | Klasse IV b | 27dB | uploads/P_WF_W40_700x900_6.png | Stalen plafondbevestigingsrail | Horizontaal deurkozijnprofiel van massieve | Verticale metalen constructiepaal | Roestvrijstalen scharnier | Deurblad van 40 mm | Akoestisch gelaagd glas 66.2 – 12 mm | Houten glaslat | Verticaal massieve kaderprofiel | L-vormige steun met cilindrische doorsnede van geborsteld roestvrij staal | Cilindrische rozet van geborsteld roestvrij staal | Akoestische aanslagstrip in TPV | Akoestische afdichting onderaan de deur met automatische sluiting | Grondafstelcilinder | Deurstopper | [8 empty] | 14 | uploads/Coupe_H1_300x400.png | uploads/Coupe_H2_300x400.png | uploads/Coupe_H5_300x400.png | uploads/Coupe_H4_300x400.png |  | uploads/Coupe_V.jpg | Aansluiting Deur op muur | Verbinding met scheidingswand Art | Verbinding met volle scheidingswand | Verbinding met enkelglaswand |  |  | uploads/TNB-ICONES-PORTES-CMJN-JYL-18.png
374 | P_WF_W40_VAR6_27dB | WF W40 | WF W40 | Variant 6 | en | Porte | Solid door with 40 mm wooden door leaf, installed in wooden frame. Total system thickness: 103 mm. | uploads/P_WF_W40_VAR6_27dB_photo_produit.PNG | max. 3000 mm | 700 to 1300 mm | 40mm |  | 10 mm |  | ± 700 kg/m³ |  | ± 30kg/m² | EI00 | Class IV b | 27dB | uploads/P_WF_W40_700x900_6.png | Steel ceiling mounting strip | Horizontal wooden door frame profile | Vertical structural metal member | Stainless steel hinge | 40 mm door leaf | 12 mm acoustic laminated glass 66.2 | Wooden glazing bead | Vertical wooden frame profile | L-shaped support with cylindrical section in brushed stainless steel | Cylindrical rosette in brushed stainless steel | Acoustic strike seal in TPV | Acoustic door bottom seal with automatic release | Ground adjustment jack | Door stop | [8 empty] | 14 | uploads/Coupe_H1_300x400.png | uploads/Coupe_H2_300x400.png | uploads/Coupe_H5_300x400.png | uploads/Coupe_H4_300x400.png |  | uploads/Coupe_V.jpg | Door-to-wall connector | Connection with partition wall Art | Joint with solid partition | Joint with single-glazed partition |  |  | uploads/TNB-ICONES-PORTES-CMJN-JYL-18.png
373 | P_WF_W40_VAR6_27dB | WF W40 | WF W40 | Variante 6 | fr | Porte | Porte pleine avec vantail en bois de 40 mm, montée dans un cadre en bois. Épaisseur totale du système : 103 mm. | uploads/P_WF_W40_VAR6_27dB_photo_produit.PNG | max. 3000 mm | 800 à 1300mm | 40mm |  | 10 mm |  | ± 700 kg/m³ |  | ± 30kg/m² | EI00 | Classe IV b | 27dB | uploads/P_WF_W40_700x900_6.png | Lisse de fixation plafond en acier | Profilé d’huisserie horizontale en bois | Montant vertical métallique structurel | Paumelle en acier inox | Feuille de porte 40mm | Verre Feuilleté 66.2 acoustique 12mm | Parclose en bois | Profilé d’huisserie vertical en bois | Béquille en L de section cylindrique en inox brossé | Rosace cylindrique en inox brossé | Joint de frappe acoustique en TPV | Joint acoustique de bas de porte à sortie automatique | Vérin d’ajustement de sol | Arret de Porte | [8 empty] | 14 | uploads/Coupe_H1_300x400.png | uploads/Coupe_H2_300x400.png | uploads/Coupe_H5_300x400.png | uploads/Coupe_H4_300x400.png |  | uploads/Coupe_V.jpg | Raccord Porte sur mur | Jonction avec cloison Art | Jonction avec cloison plein | Jonction avec cloison simple vitrage |  |  | uploads/TNB-ICONES-PORTES-CMJN-JYL-18.png
372 | P_WF_W40_VAR5_35dB | WF W40 | WF W40 | Variante 5 | nl | Porte | Massieve deur met een houten deurblad van 40 mm, geplaatst in een massieve kader, met een totale dikte van 103 mm. | uploads/P_WF_W40_VAR5_35dB_photo_produit.png | max. 3000 mm | 700 tot 1300 mm | 40mm |  | 10 mm |  | ± 700 kg/m³ |  | ± 30kg/m² | EI00 | Klasse IV b | 35dB | uploads/P_WF_W40_700x900_4.png | Stalen plafondbevestigingsrail | Horizontaal deurkozijnprofiel van massieve | Verticale metalen constructiepaal | Roestvrijstalen scharnier | Deurblad van 40 mm | Akoestisch gelaagd glas 66.2 – 12 mm | Houten glaslat | Verticaal massieve kaderprofiel | L-vormige steun met cilindrische doorsnede van geborsteld roestvrij staal | Cilindrische rozet van geborsteld roestvrij staal | Akoestische aanslagstrip in TPV | Deurstopper | Akoestische afdichting onderaan de deur met automatische sluiting | Grondafstelcilinder | [8 empty] | 14 | uploads/Coupe_H1_300x400.png | uploads/Coupe_H2_300x400.png | uploads/Coupe_H5_300x400.png | uploads/Coupe_H4_300x400.png |  | uploads/Coupe_V.jpg | Aansluiting Deur op muur | Verbinding met scheidingswand Art | Verbinding met volle scheidingswand | Verbinding met enkelglaswand |  |  | uploads/TNB-ICONES-PORTES-CMJN-JYL-17.png
371 | P_WF_W40_VAR5_35dB | WF W40 | WF W40 | Variant 5 | en | Porte | Solid door with 40 mm wooden door leaf, installed in wooden frame. Total system thickness: 103 mm. | uploads/P_WF_W40_VAR5_35dB_photo_produit.png | max. 3000 mm | 700 to 1300 mm | 40mm |  | 10 mm |  | ± 700 kg/m³ |  | ± 30kg/m² | EI00 | Class IV b | 35dB | uploads/P_WF_W40_700x900_4.png | Steel ceiling mounting strip | Horizontal wooden door frame profile | Vertical structural metal member | Stainless steel hinge | 40 mm door leaf | 12 mm acoustic laminated glass 66.2 | Wooden glazing bead | Vertical wooden frame profile | L-shaped support with cylindrical section in brushed stainless steel | Cylindrical rosette in brushed stainless steel | Acoustic strike seal in TPV | Door stop | Acoustic door bottom seal with automatic release | Ground adjustment jack | [8 empty] | 14 | uploads/Coupe_H1_300x400.png | uploads/Coupe_H2_300x400.png | uploads/Coupe_H5_300x400.png | uploads/Coupe_H4_300x400.png |  | uploads/Coupe_V.jpg | Door-to-wall connector | Connection with partition wall Art | Joint with solid partition | Joint with single-glazed partition |  |  | uploads/TNB-ICONES-PORTES-CMJN-JYL-17.png
370 | P_WF_W40_VAR5_35dB | WF W40 | WF W40 | Variante 5 | fr | Porte | Porte pleine avec vantail en bois de 40 mm, montée dans un cadre en bois. Épaisseur totale du système : 103 mm. | uploads/P_WF_W40_VAR5_35dB_photo_produit.png | max. 3000 mm | 800 à 1300mm | 40mm |  | 10 mm |  | ± 700 kg/m³ |  | ± 30kg/m² | EI00 | Classe IV b | 35dB | uploads/P_WF_W40_700x900_4.png | Lisse de fixation plafond en acier | Profilé d’huisserie horizontale en bois | Montant vertical métallique structurel | Paumelle en acier inox | Feuille de porte 40mm | Verre Feuilleté 66.2 acoustique 12mm | Parclose en bois | Profilé d’huisserie vertical en bois | Béquille en L de section cylindrique en inox brossé | Rosace cylindrique en inox brossé | Joint de frappe acoustique en TPV | Arret de Porte | Joint acoustique de bas de porte à sortie automatique | Vérin d’ajustement de sol | [8 empty] | 14 | uploads/Coupe_H1_300x400.png | uploads/Coupe_H2_300x400.png | uploads/Coupe_H5_300x400.png | uploads/Coupe_H4_300x400.png |  | uploads/Coupe_V.jpg | Raccord Porte sur mur | Jonction avec cloison Art | Jonction avec cloison plein | Jonction avec cloison simple vitrage |  |  | uploads/TNB-ICONES-PORTES-CMJN-JYL-17.png
369 | P_WF_W40_VAR5_31dB | WF W40 | WF W40 | Variante 5 | nl | Porte | Massieve deur met een houten deurblad van 40 mm, geplaatst in een massieve kader, met een totale dikte van 103 mm. | uploads/P_WF_W40_VAR5_31dB_photo_produit.png | max. 3000 mm | 700 tot 1300 mm | 40mm |  | 10 mm |  | ± 700 kg/m³ |  | ± 30kg/m² | EI00 | Klasse IV b | 31dB | uploads/P_WF_W40_700x900_4.png | Stalen plafondbevestigingsrail | Horizontaal deurkozijnprofiel van massieve | Verticale metalen constructiepaal | Roestvrijstalen scharnier | Deurblad van 40 mm | Akoestisch gelaagd glas 66.2 – 12 mm | Houten glaslat | Verticaal massieve kaderprofiel | L-vormige steun met cilindrische doorsnede van geborsteld roestvrij staal | Cilindrische rozet van geborsteld roestvrij staal | Akoestische aanslagstrip in TPV | Deurstopper | Akoestische afdichting onderaan de deur met automatische sluiting | Grondafstelcilinder | [8 empty] | 14 | uploads/Coupe_H1_300x400.png | uploads/Coupe_H2_300x400.png | uploads/Coupe_H5_300x400.png | uploads/Coupe_H4_300x400.png |  | uploads/Coupe_V.jpg | Aansluiting Deur op muur | Verbinding met scheidingswand Art | Verbinding met volle scheidingswand | Verbinding met enkelglaswand |  |  | uploads/TNB-ICONES-PORTES-CMJN-JYL-17.png
368 | P_WF_W40_VAR5_31dB | WF W40 | WF W40 | Variant 5 | en | Porte | Solid door with 40 mm wooden door leaf, installed in wooden frame. Total system thickness: 103 mm. | uploads/P_WF_W40_VAR5_31dB_photo_produit.png | max. 3000 mm | 700 to 1300 mm | 40mm |  | 10 mm |  | ± 700 kg/m³ |  | ± 30kg/m² | EI00 | Class IV b | 31dB | uploads/P_WF_W40_700x900_4.png | Steel ceiling mounting strip | Horizontal wooden door frame profile | Vertical structural metal member | Stainless steel hinge | 40 mm door leaf | 12 mm acoustic laminated glass 66.2 | Wooden glazing bead | Vertical wooden frame profile | L-shaped support with cylindrical section in brushed stainless steel | Cylindrical rosette in brushed stainless steel | Acoustic strike seal in TPV | Door stop | Acoustic door bottom seal with automatic release | Ground adjustment jack | [8 empty] | 14 | uploads/Coupe_H1_300x400.png | uploads/Coupe_H2_300x400.png | uploads/Coupe_H5_300x400.png | uploads/Coupe_H4_300x400.png |  | uploads/Coupe_V.jpg | Door-to-wall connector | Connection with partition wall Art | Joint with solid partition | Joint with single-glazed partition |  |  | uploads/TNB-ICONES-PORTES-CMJN-JYL-17.png
367 | P_WF_W40_VAR5_31dB | WF W40 | WF W40 | Variante 5 | fr | Porte | Porte pleine avec vantail en bois de 40 mm, montée dans un cadre en bois. Épaisseur totale du système : 103 mm. | uploads/P_WF_W40_VAR5_31dB_photo_produit.png | max. 3000 mm | 800 à 1300mm | 40mm |  | 10 mm |  | ± 700 kg/m³ |  | ± 30kg/m² | EI00 | Classe IV b | 31dB | uploads/P_WF_W40_700x900_4.png | Lisse de fixation plafond en acier | Profilé d’huisserie horizontale en bois | Montant vertical métallique structurel | Paumelle en acier inox | Feuille de porte 40mm | Verre Feuilleté 66.2 acoustique 12mm | Parclose en bois | Profilé d’huisserie vertical en bois | Béquille en L de section cylindrique en inox brossé | Rosace cylindrique en inox brossé | Joint de frappe acoustique en TPV | Arret de Porte | Joint acoustique de bas de porte à sortie automatique | Vérin d’ajustement de sol | [8 empty] | 14 | uploads/Coupe_H1_300x400.png | uploads/Coupe_H2_300x400.png | uploads/Coupe_H5_300x400.png | uploads/Coupe_H4_300x400.png |  | uploads/Coupe_V.jpg | Raccord Porte sur mur | Jonction avec cloison Art | Jonction avec cloison plein | Jonction avec cloison simple vitrage |  |  | uploads/TNB-ICONES-PORTES-CMJN-JYL-17.png
366 | P_WF_W40_VAR5_27dB | WF W40 | WF W40 | Variante 5 | nl | Porte | Massieve deur met een houten deurblad van 40 mm, geplaatst in een massieve kader, met een totale dikte van 103 mm. | uploads/P_WF_W40_VAR5_27dB_photo_produit.png | max. 3000 mm | 700 tot 1300 mm | 40mm |  | 10 mm |  | ± 700 kg/m³ |  | ± 30kg/m² | EI00 | Klasse IV b | 27dB | uploads/P_WF_W40_700x900_4.png | Stalen plafondbevestigingsrail | Horizontaal deurkozijnprofiel van massieve | Verticale metalen constructiepaal | Roestvrijstalen scharnier | Deurblad van 40 mm | Akoestisch gelaagd glas 66.2 – 12 mm | Houten glaslat | Verticaal massieve kaderprofiel | L-vormige steun met cilindrische doorsnede van geborsteld roestvrij staal | Cilindrische rozet van geborsteld roestvrij staal | Akoestische aanslagstrip in TPV | Deurstopper | Akoestische afdichting onderaan de deur met automatische sluiting | Grondafstelcilinder | [8 empty] | 14 | uploads/Coupe_H1_300x400.png | uploads/Coupe_H2_300x400.png | uploads/Coupe_H5_300x400.png | uploads/Coupe_H4_300x400.png |  | uploads/Coupe_V.jpg | Aansluiting Deur op muur | Verbinding met scheidingswand Art | Verbinding met volle scheidingswand | Verbinding met enkelglaswand |  |  | uploads/TNB-ICONES-PORTES-CMJN-JYL-17.png
365 | P_WF_W40_VAR5_27dB | WF W40 | WF W40 | Variant 5 | en | Porte | Solid door with 40 mm wooden door leaf, installed in wooden frame. Total system thickness: 103 mm. | uploads/P_WF_W40_VAR5_27dB_photo_produit.png | max. 3000 mm | 700 to 1300 mm | 40mm |  | 10 mm |  | ± 700 kg/m³ |  | ± 30kg/m² | EI00 | Class IV b | 27dB | uploads/P_WF_W40_700x900_4.png | Steel ceiling mounting strip | Horizontal wooden door frame profile | Vertical structural metal member | Stainless steel hinge | 40 mm door leaf | 12 mm acoustic laminated glass 66.2 | Wooden glazing bead | Vertical wooden frame profile | L-shaped support with cylindrical section in brushed stainless steel | Cylindrical rosette in brushed stainless steel | Acoustic strike seal in TPV | Door stop | Acoustic door bottom seal with automatic release | Ground adjustment jack | [8 empty] | 14 | uploads/Coupe_H1_300x400.png | uploads/Coupe_H2_300x400.png | uploads/Coupe_H5_300x400.png | uploads/Coupe_H4_300x400.png |  | uploads/Coupe_V.jpg | Door-to-wall connector | Connection with partition wall Art | Joint with solid partition | Joint with single-glazed partition |  |  | uploads/TNB-ICONES-PORTES-CMJN-JYL-17.png
364 | P_WF_W40_VAR5_27dB | WF W40 | WF W40 | Variante 5 | fr | Porte | Porte pleine avec vantail en bois de 40 mm, montée dans un cadre en bois. Épaisseur totale du système : 103 mm. | uploads/P_WF_W40_VAR5_27dB_photo_produit.png | max. 3000 mm | 800 à 1300mm | 40mm |  | 10 mm |  | ± 700 kg/m³ |  | ± 30kg/m² | EI00 | Classe IV b | 27dB | uploads/P_WF_W40_700x900_4.png | Lisse de fixation plafond en acier | Profilé d’huisserie horizontale en bois | Montant vertical métallique structurel | Paumelle en acier inox | Feuille de porte 40mm | Verre Feuilleté 66.2 acoustique 12mm | Parclose en bois | Profilé d’huisserie vertical en bois | Béquille en L de section cylindrique en inox brossé | Rosace cylindrique en inox brossé | Joint de frappe acoustique en TPV | Arret de Porte | Joint acoustique de bas de porte à sortie automatique | Vérin d’ajustement de sol | [8 empty] | 14 | uploads/Coupe_H1_300x400.png | uploads/Coupe_H2_300x400.png | uploads/Coupe_H5_300x400.png | uploads/Coupe_H4_300x400.png |  | uploads/Coupe_V.jpg | Raccord Porte sur mur | Jonction avec cloison Art | Jonction avec cloison plein | Jonction avec cloison simple vitrage |  |  | uploads/TNB-ICONES-PORTES-CMJN-JYL-17.png
363 | P_WF_W40_VAR4_35dB | WF W40 | WF W40 | Variante 4 | nl | Porte | Massieve deur met een houten deurblad van 40 mm, geplaatst in een massieve kader, met een totale dikte van 103 mm. | uploads/P_WF_W40_VAR4_35dB_photo_produit.png | max. 3000 mm | 700 tot 1300 mm | 40mm |  | 10 mm |  | ± 700 kg/m³ |  | ± 30kg/m² | EI00 | Klasse IV b | 35dB | uploads/P_WF_W40_700x900_4.png | Stalen plafondbevestigingsrail | Horizontaal deurkozijnprofiel van massieve | Verticale metalen constructiepaal | Roestvrijstalen scharnier | Deurblad van 40 mm | Akoestisch gelaagd glas 66.2 – 12 mm | Houten glaslat | Verticaal massieve kaderprofiel | L-vormige steun met cilindrische doorsnede van geborsteld roestvrij staal | Cilindrische rozet van geborsteld roestvrij staal | Akoestische aanslagstrip in TPV | Deurstopper | Akoestische afdichting onderaan de deur met automatische sluiting | Grondafstelcilinder | [8 empty] | 14 | uploads/Coupe_H1_300x400.png | uploads/Coupe_H2_300x400.png | uploads/Coupe_H5_300x400.png | uploads/Coupe_H4_300x400.png |  | uploads/Coupe_V.jpg | Aansluiting Deur op muur | Verbinding met scheidingswand Art | Verbinding met volle scheidingswand | Verbinding met enkelglaswand |  |  | uploads/TNB-ICONES-PORTES-CMJN-JYL-16.png
362 | P_WF_W40_VAR4_35dB | WF W40 | WF W40 | Variant 4 | en | Porte | Solid door with 40 mm wooden door leaf, installed in wooden frame. Total system thickness: 103 mm. | uploads/P_WF_W40_VAR4_35dB_photo_produit.png | max. 3000 mm | 700 to 1300 mm | 40mm |  | 10 mm |  | ± 700 kg/m³ |  | ± 30kg/m² | EI00 | Class IV b | 35dB | uploads/P_WF_W40_700x900_4.png | Steel ceiling mounting strip | Horizontal wooden door frame profile | Vertical structural metal member | Stainless steel hinge | 40 mm door leaf | 12 mm acoustic laminated glass 66.2 | Wooden glazing bead | Vertical wooden frame profile | L-shaped support with cylindrical section in brushed stainless steel | Cylindrical rosette in brushed stainless steel | Acoustic strike seal in TPV | Door stop | Acoustic door bottom seal with automatic release | Ground adjustment jack | [8 empty] | 14 | uploads/Coupe_H1_300x400.png | uploads/Coupe_H2_300x400.png | uploads/Coupe_H5_300x400.png | uploads/Coupe_H4_300x400.png |  | uploads/Coupe_V.jpg | Door-to-wall connector | Connection with partition wall Art | Joint with solid partition | Joint with single-glazed partition |  |  | uploads/TNB-ICONES-PORTES-CMJN-JYL-16.png
361 | P_WF_W40_VAR4_35dB | WF W40 | WF W40 | Variante 4 | fr | Porte | Porte pleine avec vantail en bois de 40 mm, montée dans un cadre en bois. Épaisseur totale du système : 103 mm. | uploads/P_WF_W40_VAR4_35dB_photo_produit.png | max. 3000 mm | 800 à 1300mm | 40mm |  | 10 mm |  | ± 700 kg/m³ |  | ± 30kg/m² | EI00 | Classe IV b | 35dB | uploads/P_WF_W40_700x900_4.png | Lisse de fixation plafond en acier | Profilé d’huisserie horizontale en bois | Montant vertical métallique structurel | Paumelle en acier inox | Feuille de porte 40mm | Verre Feuilleté 66.2 acoustique 12mm | Parclose en bois | Profilé d’huisserie vertical en bois | Béquille en L de section cylindrique en inox brossé | Rosace cylindrique en inox brossé | Joint de frappe acoustique en TPV | Arret de Porte | Joint acoustique de bas de porte à sortie automatique | Vérin d’ajustement de sol | [8 empty] | 14 | uploads/Coupe_H1_300x400.png | uploads/Coupe_H2_300x400.png | uploads/Coupe_H5_300x400.png | uploads/Coupe_H4_300x400.png |  | uploads/Coupe_V.jpg | Raccord Porte sur mur | Jonction avec cloison Art | Jonction avec cloison plein | Jonction avec cloison simple vitrage |  |  | uploads/TNB-ICONES-PORTES-CMJN-JYL-16.png
360 | P_WF_W40_VAR4_31dB | WF W40 | WF W40 | Variante 4 | nl | Porte | Massieve deur met een houten deurblad van 40 mm, geplaatst in een massieve kader, met een totale dikte van 103 mm. | uploads/P_WF_W40_VAR4_31dB_photo_produit.png | max. 3000 mm | 700 tot 1300 mm | 40mm |  | 10 mm |  | ± 700 kg/m³ |  | ± 30kg/m² | EI00 | Klasse IV b | 31dB | uploads/P_WF_W40_700x900_4.png | Stalen plafondbevestigingsrail | Horizontaal deurkozijnprofiel van massieve | Verticale metalen constructiepaal | Roestvrijstalen scharnier | Deurblad van 40 mm | Akoestisch gelaagd glas 66.2 – 12 mm | Houten glaslat | Verticaal massieve kaderprofiel | L-vormige steun met cilindrische doorsnede van geborsteld roestvrij staal | Cilindrische rozet van geborsteld roestvrij staal | Akoestische aanslagstrip in TPV | Deurstopper | Akoestische afdichting onderaan de deur met automatische sluiting | Grondafstelcilinder | [8 empty] | 14 | uploads/Coupe_H1_300x400.png | uploads/Coupe_H2_300x400.png | uploads/Coupe_H5_300x400.png | uploads/Coupe_H4_300x400.png |  | uploads/Coupe_V.jpg | Aansluiting Deur op muur | Verbinding met scheidingswand Art | Verbinding met volle scheidingswand | Verbinding met enkelglaswand |  |  | uploads/TNB-ICONES-PORTES-CMJN-JYL-16.png
359 | P_WF_W40_VAR4_31dB | WF W40 | WF W40 | Variant 4 | en | Porte | Solid door with 40 mm wooden door leaf, installed in wooden frame. Total system thickness: 103 mm. | uploads/P_WF_W40_VAR4_31dB_photo_produit.png | max. 3000 mm | 700 to 1300 mm | 40mm |  | 10 mm |  | ± 700 kg/m³ |  | ± 30kg/m² | EI00 | Class IV b | 31dB | uploads/P_WF_W40_700x900_4.png | Steel ceiling mounting strip | Horizontal wooden door frame profile | Vertical structural metal member | Stainless steel hinge | 40 mm door leaf | 12 mm acoustic laminated glass 66.2 | Wooden glazing bead | Vertical wooden frame profile | L-shaped support with cylindrical section in brushed stainless steel | Cylindrical rosette in brushed stainless steel | Acoustic strike seal in TPV | Door stop | Acoustic door bottom seal with automatic release | Ground adjustment jack | [8 empty] | 14 | uploads/Coupe_H1_300x400.png | uploads/Coupe_H2_300x400.png | uploads/Coupe_H5_300x400.png | uploads/Coupe_H4_300x400.png |  | uploads/Coupe_V.jpg | Door-to-wall connector | Connection with partition wall Art | Joint with solid partition | Joint with single-glazed partition |  |  | uploads/TNB-ICONES-PORTES-CMJN-JYL-16.png
358 | P_WF_W40_VAR4_31dB | WF W40 | WF W40 | Variante 4 | fr | Porte | Porte pleine avec vantail en bois de 40 mm, montée dans un cadre en bois. Épaisseur totale du système : 103 mm. | uploads/P_WF_W40_VAR4_31dB_photo_produit.png | max. 3000 mm | 800 à 1300mm | 40mm |  | 10 mm |  | ± 700 kg/m³ |  | ± 30kg/m² | EI00 | Classe IV b | 31dB | uploads/P_WF_W40_700x900_4.png | Lisse de fixation plafond en acier | Profilé d’huisserie horizontale en bois | Montant vertical métallique structurel | Paumelle en acier inox | Feuille de porte 40mm | Verre Feuilleté 66.2 acoustique 12mm | Parclose en bois | Profilé d’huisserie vertical en bois | Béquille en L de section cylindrique en inox brossé | Rosace cylindrique en inox brossé | Joint de frappe acoustique en TPV | Arret de Porte | Joint acoustique de bas de porte à sortie automatique | Vérin d’ajustement de sol | [8 empty] | 14 | uploads/Coupe_H1_300x400.png | uploads/Coupe_H2_300x400.png | uploads/Coupe_H5_300x400.png | uploads/Coupe_H4_300x400.png |  | uploads/Coupe_V.jpg | Raccord Porte sur mur | Jonction avec cloison Art | Jonction avec cloison plein | Jonction avec cloison simple vitrage |  |  | uploads/TNB-ICONES-PORTES-CMJN-JYL-16.png
357 | P_WF_W40_VAR4_27dB | WF W40 | WF W40 | Variante 4 | nl | Porte | Massieve deur met een houten deurblad van 40 mm, geplaatst in een massieve kader, met een totale dikte van 103 mm. | uploads/P_WF_W40_VAR4_27dB_photo_produit.png | max. 3000 mm | 700 tot 1300 mm | 40mm |  | 10 mm |  | ± 700 kg/m³ |  | ± 30kg/m² | EI00 | Klasse IV b | 27dB | uploads/P_WF_W40_700x900_4.png | Stalen plafondbevestigingsrail | Horizontaal deurkozijnprofiel van massieve | Verticale metalen constructiepaal | Roestvrijstalen scharnier | Deurblad van 40 mm | Akoestisch gelaagd glas 66.2 – 12 mm | Houten glaslat | Verticaal massieve kaderprofiel | L-vormige steun met cilindrische doorsnede van geborsteld roestvrij staal | Cilindrische rozet van geborsteld roestvrij staal | Akoestische aanslagstrip in TPV | Deurstopper | Akoestische afdichting onderaan de deur met automatische sluiting | Grondafstelcilinder | [8 empty] | 14 | uploads/Coupe_H1_300x400.png | uploads/Coupe_H2_300x400.png | uploads/Coupe_H5_300x400.png | uploads/Coupe_H4_300x400.png |  | uploads/Coupe_V.jpg | Aansluiting Deur op muur | Verbinding met scheidingswand Art | Verbinding met volle scheidingswand | Verbinding met enkelglaswand |  |  | uploads/TNB-ICONES-PORTES-CMJN-JYL-16.png
356 | P_WF_W40_VAR4_27dB | WF W40 | WF W40 | Variant 4 | en | Porte | Solid door with 40 mm wooden door leaf, installed in wooden frame. Total system thickness: 103 mm. | uploads/P_WF_W40_VAR4_27dB_photo_produit.png | max. 3000 mm | 700 to 1300 mm | 40mm |  | 10 mm |  | ± 700 kg/m³ |  | ± 30kg/m² | EI00 | Class IV b | 27dB | uploads/P_WF_W40_700x900_4.png | Steel ceiling mounting strip | Horizontal wooden door frame profile | Vertical structural metal member | Stainless steel hinge | 40 mm door leaf | 12 mm acoustic laminated glass 66.2 | Wooden glazing bead | Vertical wooden frame profile | L-shaped support with cylindrical section in brushed stainless steel | Cylindrical rosette in brushed stainless steel | Acoustic strike seal in TPV | Door stop | Acoustic door bottom seal with automatic release | Ground adjustment jack | [8 empty] | 14 | uploads/Coupe_H1_300x400.png | uploads/Coupe_H2_300x400.png | uploads/Coupe_H5_300x400.png | uploads/Coupe_H4_300x400.png |  | uploads/Coupe_V.jpg | Door-to-wall connector | Connection with partition wall Art | Joint with solid partition | Joint with single-glazed partition |  |  | uploads/TNB-ICONES-PORTES-CMJN-JYL-16.png
355 | P_WF_W40_VAR4_27dB | WF W40 | WF W40 | Variante 4 | fr | Porte | Porte pleine avec vantail en bois de 40 mm, montée dans un cadre en bois. Épaisseur totale du système : 103 mm. | uploads/P_WF_W40_VAR4_27dB_photo_produit.png | max. 3000 mm | 800 à 1300mm | 40mm |  | 10 mm |  | ± 700 kg/m³ |  | ± 30kg/m² | EI00 | Classe IV b | 27dB | uploads/P_WF_W40_700x900_4.png | Lisse de fixation plafond en acier | Profilé d’huisserie horizontale en bois | Montant vertical métallique structurel | Paumelle en acier inox | Feuille de porte 40mm | Verre Feuilleté 66.2 acoustique 12mm | Parclose en bois | Profilé d’huisserie vertical en bois | Béquille en L de section cylindrique en inox brossé | Rosace cylindrique en inox brossé | Joint de frappe acoustique en TPV | Arret de Porte | Joint acoustique de bas de porte à sortie automatique | Vérin d’ajustement de sol | [8 empty] | 14 | uploads/Coupe_H1_300x400.png | uploads/Coupe_H2_300x400.png | uploads/Coupe_H5_300x400.png | uploads/Coupe_H4_300x400.png |  | uploads/Coupe_V.jpg | Raccord Porte sur mur | Jonction avec cloison Art | Jonction avec cloison plein | Jonction avec cloison simple vitrage |  |  | uploads/TNB-ICONES-PORTES-CMJN-JYL-16.png
336 | P_WF_W40_VAR3_36dB | WF W40 | WF W40 | Variante 3 | nl | Porte | Massieve deur met een houten deurblad van 40 mm, geplaatst in een massieve kader, met een totale dikte van 103 mm. | uploads/P_WF_W40_VAR3_36dB_photo_produit.png | max. 3000 mm | 700 tot 1300 mm | 40mm |  | 10 mm |  | ± 700 kg/m³ |  | ± 30kg/m² | EI00 | Klasse IV b | 36dB | uploads/P_WF_W40_700x900.png | Stalen plafondbevestigingsrail | Horizontaal deurkozijnprofiel van massieve | Verticale metalen constructiepaal | Roestvrijstalen scharnier | Deurblad van 40 mm | Verticaal massieve kaderprofiel | L-vormige steun met cilindrische doorsnede van geborsteld roestvrij staal | Cilindrische rozet van geborsteld roestvrij staal | Deurstopper | Akoestische afdichting onderaan de deur met automatische sluiting | Grondafstelcilinder | [11 empty] | 11 | uploads/Coupe_H1_300x400.png | uploads/Coupe_H2_300x400.png | uploads/Coupe_H5_300x400.png | uploads/Coupe_H4_300x400.png |  | uploads/Coupe_V.jpg | Aansluiting Deur op muur | Verbinding met scheidingswand Art | Verbinding met volle scheidingswand | Verbinding met enkelglaswand |  |  | uploads/TNB-ICONES-PORTES-CMJN-JYL-15.png
335 | P_WF_W40_VAR3_36dB | WF W40 | WF W40 | Variant 3 | en | Porte | Solid door with 40 mm wooden door leaf, installed in wooden frame. Total system thickness: 103 mm. | uploads/P_WF_W40_VAR3_36dB_photo_produit.png | max. 3000 mm | 700 to 1300 mm | 40mm |  | 10 mm |  | ± 700 kg/m³ |  | ± 30kg/m² | EI00 | Class IV b | 36dB | uploads/P_WF_W40_700x900.png | Steel ceiling mounting strip | Horizontal wooden door frame profile | Vertical structural metal member | Stainless steel hinge | 40 mm door leaf | Vertical wooden frame profile | L-shaped support with cylindrical section in brushed stainless steel | Cylindrical rosette in brushed stainless steel | Door stop | Acoustic door bottom seal with automatic release | Ground adjustment jack | [11 empty] | 11 | uploads/Coupe_H1_300x400.png | uploads/Coupe_H2_300x400.png | uploads/Coupe_H5_300x400.png | uploads/Coupe_H4_300x400.png |  | uploads/Coupe_V.jpg | Door-to-wall connector | Connection with partition wall Art | Joint with solid partition | Joint with single-glazed partition |  |  | uploads/TNB-ICONES-PORTES-CMJN-JYL-15.png
334 | P_WF_W40_VAR3_36dB | WF W40 | WF W40 | Variante 3 | fr | Porte | Porte pleine avec vantail en bois de 40 mm, montée dans un cadre en bois. Épaisseur totale du système : 103 mm. | uploads/P_WF_W40_VAR3_36dB_photo_produit.png | max. 3000 mm | 800 à 1300mm | 40mm |  | 10 mm |  | ± 700 kg/m³ |  | ± 30kg/m² | EI00 | Classe IV b | 36dB | uploads/P_WF_W40_700x900.png | Lisse de fixation plafond en acier | Profilé d’huisserie horizontale en bois | Montant vertical métallique structurel | Paumelle en acier inox | Feuille de porte 40mm | Profilé d’huisserie vertical en bois | Béquille en L de section cylindrique en inox brossé | Rosace cylindrique en inox brossé | Arret de Porte | Joint acoustique de bas de porte à sortie automatique | Vérin d’ajustement de sol | [11 empty] | 11 | uploads/Coupe_H1_300x400.png | uploads/Coupe_H2_300x400.png | uploads/Coupe_H5_300x400.png | uploads/Coupe_H4_300x400.png |  | uploads/Coupe_V.jpg | Raccord Porte sur mur | Jonction avec cloison Art | Jonction avec cloison plein | Jonction avec cloison simple vitrage |  |  | uploads/TNB-ICONES-PORTES-CMJN-JYL-15.png
333 | P_WF_W40_VAR3_32dB | WF W40 | WF W40 | Variante 3 | nl | Porte | Massieve deur met een houten deurblad van 40 mm, geplaatst in een massieve kader, met een totale dikte van 103 mm. | uploads/P_WF_W40_VAR3_32dB_photo_produit.png | max. 3000 mm | 700 tot 1300 mm | 40mm |  | 10 mm |  | ± 700 kg/m³ |  | ± 30kg/m² | EI00 | Klasse IV b | 32dB | uploads/P_WF_W40_700x900.png | Stalen plafondbevestigingsrail | Horizontaal deurkozijnprofiel van massieve | Verticale metalen constructiepaal | Roestvrijstalen scharnier | Deurblad van 40 mm | Verticaal massieve kaderprofiel | L-vormige steun met cilindrische doorsnede van geborsteld roestvrij staal | Cilindrische rozet van geborsteld roestvrij staal | Deurstopper | Akoestische afdichting onderaan de deur met automatische sluiting | Grondafstelcilinder | [11 empty] | 11 | uploads/Coupe_H1_300x400.png | uploads/Coupe_H2_300x400.png | uploads/Coupe_H5_300x400.png | uploads/Coupe_H4_300x400.png |  | uploads/Coupe_V.jpg | Aansluiting Deur op muur | Verbinding met scheidingswand Art | Verbinding met volle scheidingswand | Verbinding met enkelglaswand |  |  | uploads/TNB-ICONES-PORTES-CMJN-JYL-15.png
332 | P_WF_W40_VAR3_32dB | WF W40 | WF W40 | Variant 3 | en | Porte | Solid door with 40 mm wooden door leaf, installed in wooden frame. Total system thickness: 103 mm. | uploads/P_WF_W40_VAR3_32dB_photo_produit.png | max. 3000 mm | 700 to 1300 mm | 40mm |  | 10 mm |  | ± 700 kg/m³ |  | ± 30kg/m² | EI00 | Class IV b | 32dB | uploads/P_WF_W40_700x900.png | Steel ceiling mounting strip | Horizontal wooden door frame profile | Vertical structural metal member | Stainless steel hinge | 40 mm door leaf | Vertical wooden frame profile | L-shaped support with cylindrical section in brushed stainless steel | Cylindrical rosette in brushed stainless steel | Door stop | Acoustic door bottom seal with automatic release | Ground adjustment jack | [11 empty] | 11 | uploads/Coupe_H1_300x400.png | uploads/Coupe_H2_300x400.png | uploads/Coupe_H5_300x400.png | uploads/Coupe_H4_300x400.png |  | uploads/Coupe_V.jpg | Door-to-wall connector | Connection with partition wall Art | Joint with solid partition | Joint with single-glazed partition |  |  | uploads/TNB-ICONES-PORTES-CMJN-JYL-15.png
331 | P_WF_W40_VAR3_32dB | WF W40 | WF W40 | Variante 3 | fr | Porte | Porte pleine avec vantail en bois de 40 mm, montée dans un cadre en bois. Épaisseur totale du système : 103 mm. | uploads/P_WF_W40_VAR3_32dB_photo_produit.png | max. 3000 mm | 800 à 1300mm | 40mm |  | 10 mm |  | ± 700 kg/m³ |  | ± 30kg/m² | EI00 | Classe IV b | 32dB | uploads/P_WF_W40_700x900.png | Lisse de fixation plafond en acier | Profilé d’huisserie horizontale en bois | Montant vertical métallique structurel | Paumelle en acier inox | Feuille de porte 40mm | Profilé d’huisserie vertical en bois | Béquille en L de section cylindrique en inox brossé | Rosace cylindrique en inox brossé | Arret de Porte | Joint acoustique de bas de porte à sortie automatique | Vérin d’ajustement de sol | [11 empty] | 11 | uploads/Coupe_H1_300x400.png | uploads/Coupe_H2_300x400.png | uploads/Coupe_H5_300x400.png | uploads/Coupe_H4_300x400.png |  | uploads/Coupe_V.jpg | Raccord Porte sur mur | Jonction avec cloison Art | Jonction avec cloison plein | Jonction avec cloison simple vitrage |  |  | uploads/TNB-ICONES-PORTES-CMJN-JYL-15.png
330 | P_WF_W40_VAR3_28dB | WF W40 | WF W40 | Variante 3 | nl | Porte | Massieve deur met een houten deurblad van 40 mm, geplaatst in een massieve kader, met een totale dikte van 103 mm. | uploads/P_WF_W40_VAR3_28dB_photo_produit.png | max. 3000 mm | 700 tot 1300 mm | 40mm |  | 10 mm |  | ± 700 kg/m³ |  | ± 30kg/m² | EI00 | Klasse IV b | 28dB | uploads/P_WF_W40_700x900.png | Stalen plafondbevestigingsrail | Horizontaal deurkozijnprofiel van massieve | Verticale metalen constructiepaal | Roestvrijstalen scharnier | Deurblad van 40 mm | Verticaal massieve kaderprofiel | L-vormige steun met cilindrische doorsnede van geborsteld roestvrij staal | Cilindrische rozet van geborsteld roestvrij staal | Deurstopper | Akoestische afdichting onderaan de deur met automatische sluiting | Grondafstelcilinder | [11 empty] | 11 | uploads/Coupe_H1_300x400.png | uploads/Coupe_H2_300x400.png | uploads/Coupe_H5_300x400.png | uploads/Coupe_H4_300x400.png |  | uploads/Coupe_V.jpg | Aansluiting Deur op muur | Verbinding met scheidingswand Art | Verbinding met volle scheidingswand | Verbinding met enkelglaswand |  |  | uploads/TNB-ICONES-PORTES-CMJN-JYL-15.png
329 | P_WF_W40_VAR3_28dB | WF W40 | WF W40 | Variant 3 | en | Porte | Solid door with 40 mm wooden door leaf, installed in wooden frame. Total system thickness: 103 mm. | uploads/P_WF_W40_VAR3_28dB_photo_produit.png | max. 3000 mm | 700 to 1300 mm | 40mm |  | 10 mm |  | ± 700 kg/m³ |  | ± 30kg/m² | EI00 | Class IV b | 28dB | uploads/P_WF_W40_700x900.png | Steel ceiling mounting strip | Horizontal wooden door frame profile | Vertical structural metal member | Stainless steel hinge | 40 mm door leaf | Vertical wooden frame profile | L-shaped support with cylindrical section in brushed stainless steel | Cylindrical rosette in brushed stainless steel | Door stop | Acoustic door bottom seal with automatic release | Ground adjustment jack | [11 empty] | 11 | uploads/Coupe_H1_300x400.png | uploads/Coupe_H2_300x400.png | uploads/Coupe_H5_300x400.png | uploads/Coupe_H4_300x400.png |  | uploads/Coupe_V.jpg | Door-to-wall connector | Connection with partition wall Art | Joint with solid partition | Joint with single-glazed partition |  |  | uploads/TNB-ICONES-PORTES-CMJN-JYL-15.png
328 | P_WF_W40_VAR3_28dB | WF W40 | WF W40 | Variante 3 | fr | Porte | Porte pleine avec vantail en bois de 40 mm, montée dans un cadre en bois. Épaisseur totale du système : 103 mm. | uploads/P_WF_W40_VAR3_28dB_photo_produit.png | max. 3000 mm | 800 à 1300mm | 40mm |  | 10 mm |  | ± 700 kg/m³ |  | ± 30kg/m² | EI00 | Classe IV b | 28dB | uploads/P_WF_W40_700x900.png | Lisse de fixation plafond en acier | Profilé d’huisserie horizontale en bois | Montant vertical métallique structurel | Paumelle en acier inox | Feuille de porte 40mm | Profilé d’huisserie vertical en bois | Béquille en L de section cylindrique en inox brossé | Rosace cylindrique en inox brossé | Arret de Porte | Joint acoustique de bas de porte à sortie automatique | Vérin d’ajustement de sol | [11 empty] | 11 | uploads/Coupe_H1_300x400.png | uploads/Coupe_H2_300x400.png | uploads/Coupe_H5_300x400.png | uploads/Coupe_H4_300x400.png |  | uploads/Coupe_V.jpg | Raccord Porte sur mur | Jonction avec cloison Art | Jonction avec cloison plein | Jonction avec cloison simple vitrage |  |  | uploads/TNB-ICONES-PORTES-CMJN-JYL-15.png
327 | P_WF_W40_VAR2_36dB | WF W40 | WF W40 | Variante 2 | nl | Porte | Massieve deur met een houten deurblad van 40 mm, geplaatst in een massieve kader, met een totale dikte van 103 mm. | uploads/P_WF_W40_VAR2_36dB_photo_produit.png | max. 3000 mm | 700 tot 1300 mm | 40mm |  | 10 mm |  | ± 700 kg/m³ |  | ± 30kg/m² | EI00 | Klasse IV b | 36dB | uploads/02-P_SD_FH_WF_100_700x900.svg | Stalen plafondbevestigingsrail | Horizontaal deurkozijnprofiel van massieve | Verticale metalen constructiepaal | Roestvrijstalen scharnier | Deurblad van 40 mm | Verticaal massieve kaderprofiel | L-vormige steun met cilindrische doorsnede van geborsteld roestvrij staal | Cilindrische rozet van geborsteld roestvrij staal | Grondafstelcilinder | Deurstopper | Akoestische afdichting onderaan de deur met automatische sluiting | [11 empty] | 11 | uploads/Coupe_H1_300x400.png | uploads/Coupe_H2_300x400.png | uploads/Coupe_H5_300x400.png | uploads/Coupe_H4_300x400.png |  | uploads/Coupe_V.jpg | Aansluiting Deur op muur | Verbinding met scheidingswand Art | Verbinding met volle scheidingswand | Verbinding met enkelglaswand |  |  | uploads/TNB-ICONES-PORTES-CMJN-JYL-14.png
326 | P_WF_W40_VAR2_36dB | WF W40 | WF W40 | Variant 2 | en | Porte | Solid door with 40 mm wooden door leaf, installed in wooden frame. Total system thickness: 103 mm. | uploads/P_WF_W40_VAR2_36dB_photo_produit.png | max. 3000 mm | 700 to 1300 mm | 40mm |  | 10 mm |  | ± 700 kg/m³ |  | ± 30kg/m² | EI00 | Class IV b | 36dB | uploads/02-P_SD_FH_WF_100_700x900.svg | Steel ceiling mounting strip | Horizontal wooden door frame profile | Vertical structural metal member | Stainless steel hinge | 40 mm door leaf | Vertical wooden frame profile | L-shaped support with cylindrical section in brushed stainless steel | Cylindrical rosette in brushed stainless steel | Ground adjustment jack | Door stop | Acoustic door bottom seal with automatic release | [11 empty] | 11 | uploads/Coupe_H1_300x400.png | uploads/Coupe_H2_300x400.png | uploads/Coupe_H5_300x400.png | uploads/Coupe_H4_300x400.png |  | uploads/Coupe_V.jpg | Door-to-wall connector | Connection with partition wall Art | Joint with solid partition | Joint with single-glazed partition |  |  | uploads/TNB-ICONES-PORTES-CMJN-JYL-14.png
325 | P_WF_W40_VAR2_36dB | WF W40 | WF W40 | Variante 2 | fr | Porte | Porte pleine avec vantail en bois de 40 mm, montée dans un cadre en bois. Épaisseur totale du système : 103 mm. | uploads/P_WF_W40_VAR2_36dB_photo_produit.png | max. 3000 mm | 800 à 1300mm | 40mm |  | 10 mm |  | ± 700 kg/m³ |  | ± 30kg/m² | EI00 | Classe IV b | 36dB | uploads/02-P_SD_FH_WF_100_700x900.svg | Lisse de fixation plafond en acier | Profilé d’huisserie horizontale en bois | Montant vertical métallique structurel | Paumelle en acier inox | Feuille de porte 40mm | Profilé d’huisserie vertical en bois | Béquille en L de section cylindrique en inox brossé | Rosace cylindrique en inox brossé | Vérin d’ajustement de sol | Arret de Porte | Joint acoustique de bas de porte à sortie automatique | [11 empty] | 11 | uploads/Coupe_H1_300x400.png | uploads/Coupe_H2_300x400.png | uploads/Coupe_H5_300x400.png | uploads/Coupe_H4_300x400.png |  | uploads/Coupe_V.jpg | Raccord Porte sur mur | Jonction avec cloison Art | Jonction avec cloison plein | Jonction avec cloison simple vitrage |  |  | uploads/TNB-ICONES-PORTES-CMJN-JYL-14.png
324 | P_WF_W40_VAR2_32dB | WF W40 | WF W40 | Variante 2 | nl | Porte | Massieve deur met een houten deurblad van 40 mm, geplaatst in een massieve kader, met een totale dikte van 103 mm. | uploads/P_WF_W40_VAR2_32dB_photo_produit.png | max. 3000 mm | 700 tot 1300 mm | 40mm |  | 10 mm |  | ± 700 kg/m³ |  | ± 30kg/m² | EI00 | Klasse IV b | 32dB | uploads/02-P_SD_FH_WF_100_700x900.svg | Stalen plafondbevestigingsrail | Horizontaal deurkozijnprofiel van massieve | Verticale metalen constructiepaal | Roestvrijstalen scharnier | Deurblad van 40 mm | Verticaal massieve kaderprofiel | L-vormige steun met cilindrische doorsnede van geborsteld roestvrij staal | Cilindrische rozet van geborsteld roestvrij staal | Grondafstelcilinder | Deurstopper | Akoestische afdichting onderaan de deur met automatische sluiting | [11 empty] | 11 | uploads/Coupe_H1_300x400.png | uploads/Coupe_H2_300x400.png | uploads/Coupe_H5_300x400.png | uploads/Coupe_H4_300x400.png |  | uploads/Coupe_V.jpg | Aansluiting Deur op muur | Verbinding met scheidingswand Art | Verbinding met volle scheidingswand | Verbinding met enkelglaswand |  |  | uploads/TNB-ICONES-PORTES-CMJN-JYL-14.png
323 | P_WF_W40_VAR2_32dB | WF W40 | WF W40 | Variant 2 | en | Porte | Solid door with 40 mm wooden door leaf, installed in wooden frame. Total system thickness: 103 mm. | uploads/P_WF_W40_VAR2_32dB_photo_produit.png | max. 3000 mm | 700 to 1300 mm | 40mm |  | 10 mm |  | ± 700 kg/m³ |  | ± 30kg/m² | EI00 | Class IV b | 32dB | uploads/02-P_SD_FH_WF_100_700x900.svg | Steel ceiling mounting strip | Horizontal wooden door frame profile | Vertical structural metal member | Stainless steel hinge | 40 mm door leaf | Vertical wooden frame profile | L-shaped support with cylindrical section in brushed stainless steel | Cylindrical rosette in brushed stainless steel | Ground adjustment jack | Door stop | Acoustic door bottom seal with automatic release | [11 empty] | 11 | uploads/Coupe_H1_300x400.png | uploads/Coupe_H2_300x400.png | uploads/Coupe_H5_300x400.png | uploads/Coupe_H4_300x400.png |  | uploads/Coupe_V.jpg | Door-to-wall connector | Connection with partition wall Art | Joint with solid partition | Joint with single-glazed partition |  |  | uploads/TNB-ICONES-PORTES-CMJN-JYL-14.png
322 | P_WF_W40_VAR2_32dB | WF W40 | WF W40 | Variante 2 | fr | Porte | Porte pleine avec vantail en bois de 40 mm, montée dans un cadre en bois. Épaisseur totale du système : 103 mm. | uploads/P_WF_W40_VAR2_32dB_photo_produit.png | max. 3000 mm | 800 à 1300mm | 40mm |  | 10 mm |  | ± 700 kg/m³ |  | ± 30kg/m² | EI00 | Classe IV b | 32dB | uploads/02-P_SD_FH_WF_100_700x900.svg | Lisse de fixation plafond en acier | Profilé d’huisserie horizontale en bois | Montant vertical métallique structurel | Paumelle en acier inox | Feuille de porte 40mm | Profilé d’huisserie vertical en bois | Béquille en L de section cylindrique en inox brossé | Rosace cylindrique en inox brossé | Vérin d’ajustement de sol | Arret de Porte | Joint acoustique de bas de porte à sortie automatique | [11 empty] | 11 | uploads/Coupe_H1_300x400.png | uploads/Coupe_H2_300x400.png | uploads/Coupe_H5_300x400.png | uploads/Coupe_H4_300x400.png |  | uploads/Coupe_V.jpg | Raccord Porte sur mur | Jonction avec cloison Art | Jonction avec cloison plein | Jonction avec cloison simple vitrage |  |  | uploads/TNB-ICONES-PORTES-CMJN-JYL-14.png
321 | P_WF_W40_VAR2_28dB | WF W40 | WF W40 | Variante 2 | nl | Porte | Massieve deur met een houten deurblad van 40 mm, geplaatst in een massieve kader, met een totale dikte van 103 mm. | uploads/P_WF_W40_VAR2_28dB_photo_produit.png | max. 3000 mm | 700 tot 1300 mm | 40mm |  | 10 mm |  | ± 700 kg/m³ |  | ± 30kg/m² | EI00 | Klasse IV b | 28dB | uploads/02-P_SD_FH_WF_100_700x900.svg | Stalen plafondbevestigingsrail | Horizontaal deurkozijnprofiel van massieve | Verticale metalen constructiepaal | Roestvrijstalen scharnier | Deurblad van 40 mm | Verticaal massieve kaderprofiel | L-vormige steun met cilindrische doorsnede van geborsteld roestvrij staal | Cilindrische rozet van geborsteld roestvrij staal | Grondafstelcilinder | Deurstopper | Akoestische afdichting onderaan de deur met automatische sluiting | [11 empty] | 11 | uploads/Coupe_H1_300x400.png | uploads/Coupe_H2_300x400.png | uploads/Coupe_H5_300x400.png | uploads/Coupe_H4_300x400.png |  | uploads/Coupe_V.jpg | Aansluiting Deur op muur | Verbinding met scheidingswand Art | Verbinding met volle scheidingswand | Verbinding met enkelglaswand |  |  | uploads/TNB-ICONES-PORTES-CMJN-JYL-14.png
320 | P_WF_W40_VAR2_28dB | WF W40 | WF W40 | Variant 2 | en | Porte | Solid door with 40 mm wooden door leaf, installed in wooden frame. Total system thickness: 103 mm. | uploads/P_WF_W40_VAR2_28dB_photo_produit.png | max. 3000 mm | 700 to 1300 mm | 40mm |  | 10 mm |  | ± 700 kg/m³ |  | ± 30kg/m² | EI00 | Class IV b | 28dB | uploads/02-P_SD_FH_WF_100_700x900.svg | Steel ceiling mounting strip | Horizontal wooden door frame profile | Vertical structural metal member | Stainless steel hinge | 40 mm door leaf | Vertical wooden frame profile | L-shaped support with cylindrical section in brushed stainless steel | Cylindrical rosette in brushed stainless steel | Ground adjustment jack | Door stop | Acoustic door bottom seal with automatic release | [11 empty] | 11 | uploads/Coupe_H1_300x400.png | uploads/Coupe_H2_300x400.png | uploads/Coupe_H5_300x400.png | uploads/Coupe_H4_300x400.png |  | uploads/Coupe_V.jpg | Door-to-wall connector | Connection with partition wall Art | Joint with solid partition | Joint with single-glazed partition |  |  | uploads/TNB-ICONES-PORTES-CMJN-JYL-14.png
319 | P_WF_W40_VAR2_28dB | WF W40 | WF W40 | Variante 2 | fr | Porte | Porte pleine avec vantail en bois de 40 mm, montée dans un cadre en bois. Épaisseur totale du système : 103 mm. | uploads/P_WF_W40_VAR2_28dB_photo_produit.png | max. 3000 mm | 800 à 1300mm | 40mm |  | 10 mm |  | ± 700 kg/m³ |  | ± 30kg/m² | EI00 | Classe IV b | 28dB | uploads/02-P_SD_FH_WF_100_700x900.svg | Lisse de fixation plafond en acier | Profilé d’huisserie horizontale en bois | Montant vertical métallique structurel | Paumelle en acier inox | Feuille de porte 40mm | Profilé d’huisserie vertical en bois | Béquille en L de section cylindrique en inox brossé | Rosace cylindrique en inox brossé | Vérin d’ajustement de sol | Arret de Porte | Joint acoustique de bas de porte à sortie automatique | [11 empty] | 11 | uploads/Coupe_H1_300x400.png | uploads/Coupe_H2_300x400.png | uploads/Coupe_H5_300x400.png | uploads/Coupe_H4_300x400.png |  | uploads/Coupe_V.jpg | Raccord Porte sur mur | Jonction avec cloison Art | Jonction avec cloison plein | Jonction avec cloison simple vitrage |  |  | uploads/TNB-ICONES-PORTES-CMJN-JYL-14.png
318 | P_WF_W40_VAR1_36dB | WF W40 | WF W40 | Variante 1 | nl | Porte | Massieve deur met een houten deurblad van 40 mm, geplaatst in een massieve kader, met een totale dikte van 103 mm. | uploads/P_WF_W40_VAR1_36dB_photo_produit.png | max. 3000 mm | 700 tot 1300 mm | 40mm |  | 10 mm |  | ± 700 kg/m³ |  | ± 30kg/m² | EI00 | Klasse IV b | 36dB | uploads/02-P_SD_FH_WF_100_700x900.svg | Stalen plafondbevestigingsrail | Horizontaal deurkozijnprofiel van massieve | Verticale metalen constructiepaal | Roestvrijstalen scharnier | Deurblad van 40 mm | Verticaal massieve kaderprofiel | L-vormige steun met cilindrische doorsnede van geborsteld roestvrij staal | Cilindrische rozet van geborsteld roestvrij staal | Grondafstelcilinder | Deurstopper | Akoestische afdichting onderaan de deur met automatische sluiting | [11 empty] | 11 | uploads/Coupe_H1_300x400.png | uploads/Coupe_H2_300x400.png | uploads/Coupe_H5_300x400.png | uploads/Coupe_H4_300x400.png |  | uploads/Coupe_V.jpg | Aansluiting Deur op muur | Verbinding met scheidingswand Art | Verbinding met volle scheidingswand | Verbinding met enkelglaswand |  |  | uploads/TNB-ICONES-PORTES-CMJN-JYL-13.png
317 | P_WF_W40_VAR1_36dB | WF W40 | WF W40 | Variant 1 | en | Porte | Solid door with 40 mm wooden door leaf, installed in wooden frame. Total system thickness: 103 mm. | uploads/P_WF_W40_VAR1_36dB_photo_produit.png | max. 3000 mm | 700 to 1300 mm | 40mm |  | 10 mm |  | ± 700 kg/m³ |  | ± 30kg/m² | EI00 | Class IV b | 36dB | uploads/02-P_SD_FH_WF_100_700x900.svg | Steel ceiling mounting strip | Horizontal wooden door frame profile | Vertical structural metal member | Stainless steel hinge | 40 mm door leaf | Vertical wooden frame profile | L-shaped support with cylindrical section in brushed stainless steel | Cylindrical rosette in brushed stainless steel | Ground adjustment jack | Door stop | Acoustic door bottom seal with automatic release | [11 empty] | 11 | uploads/Coupe_H1_300x400.png | uploads/Coupe_H2_300x400.png | uploads/Coupe_H5_300x400.png | uploads/Coupe_H4_300x400.png |  | uploads/Coupe_V.jpg | Door-to-wall connector | Connection with partition wall Art | Joint with solid partition | Joint with single-glazed partition |  |  | uploads/TNB-ICONES-PORTES-CMJN-JYL-13.png
316 | P_WF_W40_VAR1_36dB | WF W40 | WF W40 | Variante 1 | fr | Porte | Porte pleine avec vantail en bois de 40 mm, montée dans un cadre en bois. Épaisseur totale du système : 103 mm. | uploads/P_WF_W40_VAR1_36dB_photo_produit.png | max. 3000 mm | 800 à 1300mm | 40mm |  | 10 mm |  | ± 700 kg/m³ |  | ± 30kg/m² | EI00 | Classe IV b | 36dB | uploads/02-P_SD_FH_WF_100_700x900.svg | Lisse de fixation plafond en acier | Profilé d’huisserie horizontale en bois | Montant vertical métallique structurel | Paumelle en acier inox | Feuille de porte 40mm | Profilé d’huisserie vertical en bois | Béquille en L de section cylindrique en inox brossé | Rosace cylindrique en inox brossé | Vérin d’ajustement de sol | Arret de Porte | Joint acoustique de bas de porte à sortie automatique | [11 empty] | 11 | uploads/Coupe_H1_300x400.png | uploads/Coupe_H2_300x400.png | uploads/Coupe_H5_300x400.png | uploads/Coupe_H4_300x400.png |  | uploads/Coupe_V.jpg | Raccord Porte sur mur | Jonction avec cloison Art | Jonction avec cloison plein | Jonction avec cloison simple vitrage |  |  | uploads/TNB-ICONES-PORTES-CMJN-JYL-13.png
315 | P_WF_W40_VAR1_32dB | WF W40 | WF W40 | Variante 1 | nl | Porte | Massieve deur met een houten deurblad van 40 mm, geplaatst in een massieve kader, met een totale dikte van 103 mm. | uploads/P_WF_W40_VAR1_32dB_photo_produit.png | max. 3000 mm | 700 tot 1300 mm | 40mm |  | 10 mm |  | ± 700 kg/m³ |  | ± 30kg/m² | EI00 | Klasse IV b | 32dB | uploads/02-P_SD_FH_WF_100_700x900.svg | Stalen plafondbevestigingsrail | Horizontaal deurkozijnprofiel van massieve | Verticale metalen constructiepaal | Roestvrijstalen scharnier | Deurblad van 40 mm | Verticaal massieve kaderprofiel | L-vormige steun met cilindrische doorsnede van geborsteld roestvrij staal | Cilindrische rozet van geborsteld roestvrij staal | Grondafstelcilinder | Deurstopper | Akoestische afdichting onderaan de deur met automatische sluiting | [11 empty] | 11 | uploads/Coupe_H1_300x400.png | uploads/Coupe_H2_300x400.png | uploads/Coupe_H5_300x400.png | uploads/Coupe_H4_300x400.png |  | uploads/Coupe_V.jpg | Aansluiting Deur op muur | Verbinding met scheidingswand Art | Verbinding met volle scheidingswand | Verbinding met enkelglaswand |  |  | uploads/TNB-ICONES-PORTES-CMJN-JYL-13.png
314 | P_WF_W40_VAR1_32dB | WF W40 | WF W40 | Variant 1 | en | Porte | Solid door with 40 mm wooden door leaf, installed in wooden frame. Total system thickness: 103 mm. | uploads/P_WF_W40_VAR1_32dB_photo_produit.png | max. 3000 mm | 700 to 1300 mm | 40mm |  | 10 mm |  | ± 700 kg/m³ |  | ± 30kg/m² | EI00 | Class IV b | 32dB | uploads/02-P_SD_FH_WF_100_700x900.svg | Steel ceiling mounting strip | Horizontal wooden door frame profile | Vertical structural metal member | Stainless steel hinge | 40 mm door leaf | Vertical wooden frame profile | L-shaped support with cylindrical section in brushed stainless steel | Cylindrical rosette in brushed stainless steel | Ground adjustment jack | Door stop | Acoustic door bottom seal with automatic release | [11 empty] | 11 | uploads/Coupe_H1_300x400.png | uploads/Coupe_H2_300x400.png | uploads/Coupe_H5_300x400.png | uploads/Coupe_H4_300x400.png |  | uploads/Coupe_V.jpg | Door-to-wall connector | Connection with partition wall Art | Joint with solid partition | Joint with single-glazed partition |  |  | uploads/TNB-ICONES-PORTES-CMJN-JYL-13.png
313 | P_WF_W40_VAR1_32dB | WF W40 | WF W40 | Variante 1 | fr | Porte | Porte pleine avec vantail en bois de 40 mm, montée dans un cadre en bois. Épaisseur totale du système : 103 mm. | uploads/P_WF_W40_VAR1_32dB_photo_produit.png | max. 3000 mm | 800 à 1300mm | 40mm |  | 10 mm |  | ± 700 kg/m³ |  | ± 30kg/m² | EI00 | Classe IV b | 32dB | uploads/02-P_SD_FH_WF_100_700x900.svg | Lisse de fixation plafond en acier | Profilé d’huisserie horizontale en bois | Montant vertical métallique structurel | Paumelle en acier inox | Feuille de porte 40mm | Profilé d’huisserie vertical en bois | Béquille en L de section cylindrique en inox brossé | Rosace cylindrique en inox brossé | Vérin d’ajustement de sol | Arret de Porte | Joint acoustique de bas de porte à sortie automatique | [11 empty] | 11 | uploads/Coupe_H1_300x400.png | uploads/Coupe_H2_300x400.png | uploads/Coupe_H5_300x400.png | uploads/Coupe_H4_300x400.png |  | uploads/Coupe_V.jpg | Raccord Porte sur mur | Jonction avec cloison Art | Jonction avec cloison plein | Jonction avec cloison simple vitrage |  |  | uploads/TNB-ICONES-PORTES-CMJN-JYL-13.png
312 | P_WF_W40_VAR1_28dB | WF W40 | WF W40 | Variante 1 | nl | Porte | Massieve deur met een houten deurblad van 40 mm, geplaatst in een massieve kader, met een totale dikte van 103 mm. | uploads/P_WF_W40_VAR1_28dB_photo_produit.png | max. 3000 mm | 700 tot 1300 mm | 40mm |  | 10 mm |  | ± 700 kg/m³ |  | ± 30kg/m² | EI00 | Klasse IV b | 28dB | uploads/0101-P_SD_FH_AF40_40_700x900.svg | Stalen plafondbevestigingsrail | Horizontaal deurkozijnprofiel van massieve | Verticale metalen constructiepaal | Roestvrijstalen scharnier | Deurblad van 40 mm | Verticaal massieve kaderprofiel | L-vormige steun met cilindrische doorsnede van geborsteld roestvrij staal | Cilindrische rozet van geborsteld roestvrij staal | Grondafstelcilinder | Deurstopper | Akoestische afdichting onderaan de deur met automatische sluiting | [11 empty] | 11 | uploads/Coupe_H1_300x400.png | uploads/Coupe_H2_300x400.png | uploads/Coupe_H5_300x400.png | uploads/Coupe_H4_300x400.png |  | uploads/Coupe_V.jpg | Aansluiting Deur op muur | Verbinding met scheidingswand Art | Verbinding met volle scheidingswand | Verbinding met enkelglaswand |  |  | uploads/TNB-ICONES-PORTES-CMJN-JYL-13.png
311 | P_WF_W40_VAR1_28dB | WF W40 | WF W40 | Variant 1 | en | Porte | Solid door with 40 mm wooden door leaf, installed in wooden frame. Total system thickness: 103 mm. | uploads/P_WF_W40_VAR1_28dB_photo_produit.png | max. 3000 mm | 700 to 1300 mm | 40mm |  | 10 mm |  | ± 700 kg/m³ |  | ± 30kg/m² | EI00 | Class IV b | 28dB | uploads/0101-P_SD_FH_AF40_40_700x900.svg | Steel ceiling mounting strip | Horizontal wooden door frame profile | Vertical structural metal member | Stainless steel hinge | 40 mm door leaf | Vertical wooden frame profile | L-shaped support with cylindrical section in brushed stainless steel | Cylindrical rosette in brushed stainless steel | Ground adjustment jack | Door stop | Acoustic door bottom seal with automatic release | [11 empty] | 11 | uploads/Coupe_H1_300x400.png | uploads/Coupe_H2_300x400.png | uploads/Coupe_H5_300x400.png | uploads/Coupe_H4_300x400.png |  | uploads/Coupe_V.jpg | Door-to-wall connector | Connection with partition wall Art | Joint with solid partition | Joint with single-glazed partition |  |  | uploads/TNB-ICONES-PORTES-CMJN-JYL-13.png
310 | P_WF_W40_VAR1_28dB | WF W40 | WF W40 | Variante 1 | fr | Porte | Porte pleine avec vantail en bois de 40 mm, montée dans un cadre en bois. Épaisseur totale du système : 103 mm. | uploads/P_WF_W40_VAR1_28dB_photo_produit.png | max. 3000 mm | 800 à 1300mm | 40mm |  | 10 mm |  | ± 700 kg/m³ |  | ± 30kg/m² | EI00 | Classe IV b | 28dB | uploads/0101-P_SD_FH_AF40_40_700x900.svg | Lisse de fixation plafond en acier | Profilé d’huisserie horizontale en bois | Montant vertical métallique structurel | Paumelle en acier inox | Feuille de porte 40mm | Profilé d’huisserie vertical en bois | Béquille en L de section cylindrique en inox brossé | Rosace cylindrique en inox brossé | Vérin d’ajustement de sol | Arret de Porte | Joint acoustique de bas de porte à sortie automatique | [11 empty] | 11 | uploads/Coupe_H1_300x400.png | uploads/Coupe_H2_300x400.png | uploads/Coupe_H5_300x400.png | uploads/Coupe_H4_300x400.png |  | uploads/Coupe_V.jpg | Raccord Porte sur mur | Jonction avec cloison Art | Jonction avec cloison plein | Jonction avec cloison simple vitrage |  |  | uploads/TNB-ICONES-PORTES-CMJN-JYL-13.png
309 | P_ALU_SG_VAR3_28dB | ALU SG | ALU SG | Variante 3 | nl | Porte | Glazen deur met 12 mm glas, geplaatst in een aluminium kader, met een totale dikte van 103 mm. | uploads/D_ALU_SG_V3mod.png | max. 3000 mm | 700 tot 1300 mm | 12 mm |  | 10 mm |  | 2500 kg/m³ |  | ± 30kg/m² | EI00 | Klasse IV b | 28dB | uploads/P_ALU_SG_700x900.png | Stalen plafondbevestigingsrail | Horizontale profielvulling | Horizontaal aluminium deurkozijnprofiel | Structurele metalen verticale staander | Verticale profielvulling | Geborsteld aluminium scharnier | Verticaal aluminium deurkozijnprofiel | Deurblad in 12 mm glas | Akoestische aanslagstrip in TPV | L-vormige cilindrische deurkruk in geborsteld roestvrij staal | Cilinderslot in geborsteld roestvrij staal | Stelvoet | Deurstopper | [9 empty] | 13 | uploads/Coupe_H1_400x300.png | uploads/Coupe_H2_400x300.png | uploads/Coupe_H5_400x300.jpg | uploads/Coupe_H3_400x300.png | uploads/Coupe_H4_400x300.png | uploads/Coupe_V_300x940.jpg | Aansluiting Deur op muur | Verbinding met scheidingswand Art | Verbinding met volle scheidingswand | T-verbinding met volle scheidingswand | Verbinding met enkelglaswand |  | uploads/TNB-ICONES-PORTES-CMJN-JYL-10.png
308 | P_ALU_SG_VAR3_28dB | ALU SG | ALU SG | Variant 3 | en | Porte | Glass door with 12 mm glazing, installed in an aluminum frame. Total system thickness: 103 mm. | uploads/D_ALU_SG_V3mod.png | max. 3000 mm | 700 to 1300 mm | 12 mm |  | 10 mm |  | 2500 kg/m³ |  | ± 30kg/m² | EI00 | Class IV b | 28dB | uploads/P_ALU_SG_700x900.png | Steel ceiling mounting strip | Horizontal profile filling | Horizontal aluminum frame profile | Structural metal vertical mullion | Vertical profile filling | Brushed aluminum hinge | Vertical aluminum door frame profile | 12 mm glass door leaf core | Acoustic strike seal in TPV | L-shaped cylindrical brushed stainless steel door handle | Cylinder lock, brushed stainless steel finish | Levelling jack | Door stop | [9 empty] | 13 | uploads/Coupe_H1_400x300.png | uploads/Coupe_H2_400x300.png | uploads/Coupe_H5_400x300.jpg | uploads/Coupe_H3_400x300.png | uploads/Coupe_H4_400x300.png | uploads/Coupe_V_300x940.jpg | Door-to-wall connector | Connection with partition wall Art | Joint with solid partition | T-junction with solid partition | Joint with single-glazed partition |  | uploads/TNB-ICONES-PORTES-CMJN-JYL-10.png
307 | P_ALU_SG_VAR3_28dB | ALU SG | ALU SG | Variante 3 | fr | Porte | Porte vitrée avec verre de 12 mm, montée dans un cadre en aluminium. Épaisseur totale du système : 103 mm. | uploads/D_ALU_SG_V3mod.png | max. 3000 mm | 700 à 1300mm | 12 mm |  | 10 mm |  | 2500 kg/m³ |  | ± 30kg/m² | EI00 | Classe IV b | 28dB | uploads/P_ALU_SG_700x900.png | Lisse de fixation plafond en acier | Remplissage de profilé horizontale | Profilé d’huisserie horizontale en aluminium | Montant vertical métallique structurel | Remplissage profilé vertical | Charnière en aluminium brossé | Profilé d’huisserie vertical en aluminium | Vantail de porte en verre 12mm | Joint de frappe acoustique en TPV | Béquille en L de section cylindrique en inox brossé | Serrure à cylindre finition inox brossé | Vérin de mise à niveau | Arret de Porte | [9 empty] | 13 | uploads/Coupe_H1_400x300.png | uploads/Coupe_H2_400x300.png | uploads/Coupe_H5_400x300.jpg | uploads/Coupe_H3_400x300.png | uploads/Coupe_H4_400x300.png | uploads/Coupe_V_300x940.jpg | Raccord Porte sur mur | Jonction avec cloison Art | Jonction avec cloison plein | Jonction en T avec cloison plein | Jonction avec cloison simple vitrage |  | uploads/TNB-ICONES-PORTES-CMJN-JYL-10.png
306 | P_ALU_SG_VAR3_26dB | ALU SG | ALU SG | Variante 3 | nl | Porte | Glazen deur met 12 mm glas, geplaatst in een aluminium kader, met een totale dikte van 103 mm. | uploads/D_ALU_SG_V3mod.png | max. 3000 mm | 700 tot 1300 mm | 12 mm |  | 10 mm |  | 2500 kg/m³ |  | ± 30kg/m² | EI00 | Klasse IV b | 26dB | uploads/P_ALU_SG_700x900.png | Stalen plafondbevestigingsrail | Horizontale profielvulling | Horizontaal aluminium deurkozijnprofiel | Structurele metalen verticale staander | Verticale profielvulling | Geborsteld aluminium scharnier | Verticaal aluminium deurkozijnprofiel | Deurblad in 12 mm glas | Akoestische aanslagstrip in TPV | L-vormige cilindrische deurkruk in geborsteld roestvrij staal | Cilinderslot in geborsteld roestvrij staal | Stelvoet | Deurstopper | [9 empty] | 13 | uploads/Coupe_H1_400x300.png | uploads/Coupe_H2_400x300.png | uploads/Coupe_H5_400x300.jpg | uploads/Coupe_H3_400x300.png | uploads/Coupe_H4_400x300.png | uploads/Coupe_V_300x940.jpg | Aansluiting Deur op muur | Verbinding met scheidingswand Art | Verbinding met volle scheidingswand | T-verbinding met volle scheidingswand | Verbinding met enkelglaswand |  | uploads/TNB-ICONES-PORTES-CMJN-JYL-10.png
305 | P_ALU_SG_VAR3_26dB | ALU SG | ALU SG | Variante 3 | en | Porte | Glass door with 12 mm glazing, installed in an aluminum frame. Total system thickness: 103 mm. | uploads/D_ALU_SG_V3mod.png | max. 3000 mm | 700 to 1300 mm | 12 mm |  | 10 mm |  | 2500 kg/m³ |  | ± 30kg/m² | EI00 | Class IV b | 26dB | uploads/P_ALU_SG_700x900.png | Steel ceiling mounting strip | Horizontal profile filling | Horizontal aluminum frame profile | Structural metal vertical mullion | Vertical profile filling | Brushed aluminum hinge | Vertical aluminum door frame profile | 12 mm glass door leaf core | Acoustic strike seal in TPV | L-shaped cylindrical brushed stainless steel door handle | Cylinder lock, brushed stainless steel finish | Levelling jack | Door stop | [9 empty] | 13 | uploads/Coupe_H1_400x300.png | uploads/Coupe_H2_400x300.png | uploads/Coupe_H5_400x300.jpg | uploads/Coupe_H3_400x300.png | uploads/Coupe_H4_400x300.png | uploads/Coupe_V_300x940.jpg | Door-to-wall connector | Connection with partition wall Art | Joint with solid partition | T-junction with solid partition | Joint with single-glazed partition |  | uploads/TNB-ICONES-PORTES-CMJN-JYL-10.png
304 | P_ALU_SG_VAR3_26dB | ALU SG | ALU SG | Variante 3 | fr | Porte | Porte vitrée avec verre de 12 mm, montée dans un cadre en aluminium. Épaisseur totale du système : 103 mm. | uploads/D_ALU_SG_V3mod.png | max. 3000 mm | 700 à 1300mm | 12 mm |  | 10 mm |  | 2500 kg/m³ |  | ± 30kg/m² | EI00 | Classe IV b | 26dB | uploads/P_ALU_SG_700x900.png | Lisse de fixation plafond en acier | Remplissage de profilé horizontale | Profilé d’huisserie horizontale en aluminium | Montant vertical métallique structurel | Remplissage profilé vertical | Charnière en aluminium brossé | Profilé d’huisserie vertical en aluminium | Vantail de porte en verre 12mm | Joint de frappe acoustique en TPV | Béquille en L de section cylindrique en inox brossé | Serrure à cylindre finition inox brossé | Vérin de mise à niveau | Arret de Porte | [9 empty] | 13 | uploads/Coupe_H1_400x300.png | uploads/Coupe_H2_400x300.png | uploads/Coupe_H5_400x300.jpg | uploads/Coupe_H3_400x300.png | uploads/Coupe_H4_400x300.png | uploads/Coupe_V_300x940.jpg | Raccord Porte sur mur | Jonction avec cloison Art | Jonction avec cloison plein | Jonction en T avec cloison plein | Jonction avec cloison simple vitrage |  | uploads/TNB-ICONES-PORTES-CMJN-JYL-10.png
303 | P_ALU_SG_VAR1_37dB | ALU SG | ALU SG | Variante 1 | nl | Porte | Glazen deur met 12 mm glas, geplaatst in een aluminium kader, met een totale dikte van 103 mm. | uploads/D_ALU_SG_V1mod.png | max. 3000 mm | 700 tot 1300 mm | 12 mm |  | 10 mm |  | 2500 kg/m³ |  | ± 30kg/m² | EI00 | Klasse IV b | 37dB | uploads/01-P_SD_FH_AF40_SG12_700x900.svg | Stalen plafondbevestigingsrail | Horizontale profielvulling | Horizontaal aluminium deurkozijnprofiel | Structurele metalen verticale staander | Verticale profielvulling | Geborsteld aluminium scharnier | Verticaal aluminium deurkozijnprofiel | Deurblad in 12 mm glas | Akoestische aanslagstrip in TPV | L-vormige cilindrische deurkruk in geborsteld roestvrij staal | Cilinderslot in geborsteld roestvrij staal | Stelvoet | Akoestische afdichting onderaan de deur met automatische sluiting | Deurstopper | [8 empty] | 14 | uploads/Coupe_H1_400x300.png | uploads/Coupe_H2_400x300.png | uploads/Coupe_H5_400x300.jpg | uploads/Coupe_H3_400x300.png | uploads/Coupe_H4_400x300.png | uploads/Coupe_V_300x940.jpg | Aansluiting Deur op muur | Verbinding met scheidingswand Art | Verbinding met volle scheidingswand | T-verbinding met volle scheidingswand | Verbinding met enkelglaswand |  | uploads/TNB-ICONES-PORTES-CMJN-JYL-09.png
302 | P_ALU_SG_VAR1_37dB | ALU SG | ALU SG | Variante 1 | en | Porte | Glass door with 12 mm glazing, installed in an aluminum frame. Total system thickness: 103 mm. | uploads/D_ALU_SG_V1mod.png | max. 3000 mm | 700 to 1300 mm | 12 mm |  | 10 mm |  | 2500 kg/m³ |  | ± 30kg/m² | EI00 | Class IV b | 37dB | uploads/01-P_SD_FH_AF40_SG12_700x900.svg | Steel ceiling mounting strip | Horizontal profile filling | Horizontal aluminum frame profile | Structural metal vertical mullion | Vertical profile filling | Brushed aluminum hinge | Vertical aluminum door frame profile | 12 mm glass door leaf core | Acoustic strike seal in TPV | L-shaped cylindrical brushed stainless steel door handle | Cylinder lock, brushed stainless steel finish | Levelling jack | Acoustic door bottom seal with automatic release | Door stop | [8 empty] | 14 | uploads/Coupe_H1_400x300.png | uploads/Coupe_H2_400x300.png | uploads/Coupe_H5_400x300.jpg | uploads/Coupe_H3_400x300.png | uploads/Coupe_H4_400x300.png | uploads/Coupe_V_300x940.jpg | Door-to-wall connector | Connection with partition wall Art | Joint with solid partition | T-junction with solid partition | Joint with single-glazed partition |  | uploads/TNB-ICONES-PORTES-CMJN-JYL-09.png
301 | P_ALU_SG_VAR1_37dB | ALU SG | ALU SG | Variante 1 | fr | Porte | Porte vitrée avec verre de 12 mm, montée dans un cadre en aluminium. Épaisseur totale du système: 103 mm. | uploads/D_ALU_SG_V1mod.png | max. 3000 mm | 700 à 1300mm | 12 mm |  | 10 mm |  | 2500 kg/m³ |  | ± 30kg/m² | EI00 | Classe IV b | 37dB | uploads/01-P_SD_FH_AF40_SG12_700x900.svg | Lisse de fixation plafond en acier | Remplissage de profilé horizontale | Profilé d’huisserie horizontale en aluminium | Montant vertical métallique structurel | Remplissage profilé vertical | Charnière en aluminium brossé | Profilé d’huisserie vertical en aluminium | Vantail de porte en verre 12mm | Joint de frappe acoustique en TPV | Béquille en L de section cylindrique en inox brossé | Serrure à cylindre finition inox brossé | Vérin de mise à niveau | Joint acoustique de bas de porte à sortie automatique | Arret de Porte | [8 empty] | 14 | uploads/Coupe_H1_400x300.png | uploads/Coupe_H2_400x300.png | uploads/Coupe_H5_400x300.jpg | uploads/Coupe_H3_400x300.png | uploads/Coupe_H4_400x300.png | uploads/Coupe_V_300x940.jpg | Raccord Porte sur mur | Jonction avec cloison Art | Jonction avec cloison plein | Jonction en T avec cloison plein | Jonction avec cloison simple vitrage |  | uploads/TNB-ICONES-PORTES-CMJN-JYL-09.png
300 | P_ALU_SG_VAR1_29dB | ALU SG | ALU SG | Variante 1 | nl | Porte | Glazen deur met 12 mm glas, geplaatst in een aluminium kader, met een totale dikte van 103 mm. | uploads/D_ALU_SG_V1mod.png | max. 3000 mm | 700 tot 1300 mm | 12 mm |  | 10 mm |  | 2500 kg/m³ |  | ± 30kg/m² | EI00 | Klasse IV b | 29dB | uploads/P_ALU_SG_700x900.png | Stalen plafondbevestigingsrail | Horizontale profielvulling | Horizontaal aluminium deurkozijnprofiel | Structurele metalen verticale staander | Verticale profielvulling | Geborsteld aluminium scharnier | Verticaal aluminium deurkozijnprofiel | Deurblad in 12 mm glas | Akoestische aanslagstrip in TPV | L-vormige cilindrische deurkruk in geborsteld roestvrij staal | Cilinderslot in geborsteld roestvrij staal | Stelvoet | Deurstopper | [9 empty] | 13 | uploads/Coupe_H1_400x300.png | uploads/Coupe_H2_400x300.png | uploads/Coupe_H5_400x300.jpg | uploads/Coupe_H3_400x300.png | uploads/Coupe_H4_400x300.png | uploads/Coupe_V_300x940.jpg | Aansluiting Deur op muur | Verbinding met scheidingswand Art | Verbinding met volle scheidingswand | T-verbinding met volle scheidingswand | Verbinding met enkelglaswand |  | uploads/TNB-ICONES-PORTES-CMJN-JYL-09.png
299 | P_ALU_SG_VAR1_29dB | ALU SG | ALU SG | Variante 1 | en | Porte | Glass door with 12 mm glazing, installed in an aluminum frame. Total system thickness: 103 mm. | uploads/D_ALU_SG_V1mod.png | max. 3000 mm | 700 to 1300 mm | 12 mm |  | 10 mm |  | 2500 kg/m³ |  | ± 30kg/m² | EI00 | Class IV b | 29dB | uploads/P_ALU_SG_700x900.png | Steel ceiling mounting strip | Horizontal profile filling | Horizontal aluminum frame profile | Structural metal vertical mullion | Vertical profile filling | Brushed aluminum hinge | Vertical aluminum door frame profile | 12 mm glass door leaf core | Acoustic strike seal in TPV | L-shaped cylindrical brushed stainless steel door handle | Cylinder lock, brushed stainless steel finish | Levelling jack | Door stop | [9 empty] | 13 | uploads/Coupe_H1_400x300.png | uploads/Coupe_H2_400x300.png | uploads/Coupe_H5_400x300.jpg | uploads/Coupe_H3_400x300.png | uploads/Coupe_H4_400x300.png | uploads/Coupe_V_300x940.jpg | Door-to-wall connector | Connection with partition wall Art | Joint with solid partition | T-junction with solid partition | Joint with single-glazed partition |  | uploads/TNB-ICONES-PORTES-CMJN-JYL-09.png
298 | P_ALU_SG_VAR1_29dB | ALU SG | ALU SG | Variante 1 | fr | Porte | Porte vitrée avec verre de 12 mm, montée dans un cadre en aluminium. Épaisseur totale du système : 103 mm. | uploads/D_ALU_SG_V1mod.png | max. 3000 mm | 700 à 1300mm | 12 mm |  | 10 mm |  | 2500 kg/m³ |  | ± 30kg/m² | EI00 | Classe IV b | 29dB | uploads/P_ALU_SG_700x900.png | Lisse de fixation plafond en acier | Remplissage de profilé horizontale | Profilé d’huisserie horizontale en aluminium | Montant vertical métallique structurel | Remplissage profilé vertical | Charnière en aluminium brossé | Profilé d’huisserie vertical en aluminium | Vantail de porte en verre 12mm | Joint de frappe acoustique en TPV | Béquille en L de section cylindrique en inox brossé | Serrure à cylindre finition inox brossé | Vérin de mise à niveau | Arret de Porte | [9 empty] | 13 | uploads/Coupe_H1_400x300.png | uploads/Coupe_H2_400x300.png | uploads/Coupe_H5_400x300.jpg | uploads/Coupe_H3_400x300.png | uploads/Coupe_H4_400x300.png | uploads/Coupe_V_300x940.jpg | Raccord Porte sur mur | Jonction avec cloison Art | Jonction avec cloison plein | Jonction en T avec cloison plein | Jonction avec cloison simple vitrage |  | uploads/TNB-ICONES-PORTES-CMJN-JYL-09.png
294 | P_ALU_W50_VAR8_36dB | ALU W50 | Alu W50 | Variante 8 | nl | Porte | Massieve deur met een houten deurblad van 50mm, geplaatst in een aluminium kader van 40 mm, met een totale dikte van 103 mm. | uploads/P_ALU_W50_VAR8_36dB_photo_produit.PNG | max. 3000 mm | 700 tot 1300 mm | 50mm |  | 10 mm |  | ± 700 kg/m³ |  | ± 30kg/m² | EI00 | Klasse IV b | 36dB | uploads/P_ALU_W40_VAR6_700x900.png | Stalen plafondbevestigingsrail | Horizontale profielvulling | Horizontaal deurkozijnprofiel van aluminium | Vulling in rotswol | Verticale profielvulling | Roestvrijstalen scharnier | Verticale metalen constructiepaal | Akoestisch gelaagd glas 66.2 – 12 mm | Deurblad van 50mm | Verticaal aluminium kaderprofiel | Houten glaslat | L-vormige steun met cilindrische doorsnede van geborsteld roestvrij staal | Cilindrische rozet van geborsteld roestvrij staal | Grondafstelcilinder | Deurstopper | Akoestische afdichting onderaan de deur met automatische sluiting | [6 empty] | 16 | uploads/Coupe_H1.png | uploads/Coupe_H2.png | uploads/Coupe_H3.jpg | uploads/Coupe_H4.png |  | uploads/Coupe_V.jpg | Aansluiting Deur op muur | Verbinding met scheidingswand Art | Verbinding met volle scheidingswand | Verbinding met enkelglaswand |  |  | uploads/TNB-ICONES-PORTES-CMJN-JYL-08.png
293 | P_ALU_W50_VAR8_36dB | ALU W50 | Alu W50 | Variant 8 | en | Porte | Solid door with 50mm wooden door leaf, installed in a 40 mm aluminum frame. Total system thickness: 103 mm. | uploads/P_ALU_W50_VAR8_36dB_photo_produit.PNG | max. 3000 mm | 700 to 1300 mm | 50mm |  | 10 mm |  | ± 700 kg/m³ |  | ± 30kg/m² | EI00 | Class IV b | 36dB | uploads/P_ALU_W40_VAR6_700x900.png | Steel ceiling mounting strip | Horizontal profile filling | Horizontal aluminum door frame profile | Rock wool infill | Vertical profile filling | Stainless steel hinge | Vertical structural metal member | 12 mm acoustic laminated glass 66.2 | 50mm door leaf | Vertical aluminum frame profile | Wooden glazing bead | L-shaped support with cylindrical section in brushed stainless steel | Cylindrical rosette in brushed stainless steel | Ground adjustment jack | Door stop | Acoustic door bottom seal with automatic release | [6 empty] | 16 | uploads/Coupe_H1.png | uploads/Coupe_H2.png | uploads/Coupe_H3.jpg | uploads/Coupe_H4.png |  | uploads/Coupe_V.jpg | Door-to-wall connector | Connection with partition wall Art | Joint with solid partition | Joint with single-glazed partition |  |  | uploads/TNB-ICONES-PORTES-CMJN-JYL-08.png
292 | P_ALU_W50_VAR8_36dB | ALU W50 | Alu W50 | Variante 8 | fr | Porte | Porte pleine avec vantail en bois de 50mm, montée dans un cadre en aluminium de 40 mm. Épaisseur totale du système : 103 mm. | uploads/P_ALU_W50_VAR8_36dB_photo_produit.PNG | max. 3000 mm | 800 à 1300mm | 50mm |  | 10 mm |  | ± 700 kg/m³ |  | ± 30kg/m² | EI00 | Classe IV b | 36dB | uploads/P_ALU_W40_VAR6_700x900.png | Lisse de fixation plafond en acier | Remplissage de profilé horizontale | Profilé d’huisserie horizontale en aluminium | Remplissage en laine de roche | Remplissage profilé vertical | Paumelle en acier inox | Montant vertical métallique structurel | Verre Feuilleté 66.2 acoustique 12mm | Feuille de porte 50mm | Profilé d’huisserie vertical en aluminium | Parclose en bois | Béquille en L de section cylindrique en inox brossé | Rosace cylindrique en inox brossé | Vérin d’ajustement de sol | Arret de porte | Joint acoustique de bas de porte à sortie automatique | [6 empty] | 16 | uploads/Coupe_H1.png | uploads/Coupe_H2.png | uploads/Coupe_H3.jpg | uploads/Coupe_H4.png |  | uploads/Coupe_V.jpg | Raccord Porte sur mur | Jonction avec cloison Art | Jonction avec cloison plein | Jonction avec cloison simple vitrage |  |  | uploads/TNB-ICONES-PORTES-CMJN-JYL-08.png
291 | P_ALU_W50_VAR7_36dB | ALU W50 | Alu W50 | Variante 7 | nl | Porte | Massieve deur met een houten deurblad van 50mm, geplaatst in een aluminium kader van 40 mm, met een totale dikte van 103 mm. | uploads/P_ALU_W50_VAR7_36dB_photo_produit.PNG | max. 3000 mm | 700 tot 1300 mm | 50mm |  | 10 mm |  | ± 700 kg/m³ |  | ± 30kg/m² | EI00 | Klasse IV b | 36dB | uploads/P_ALU_W40_VAR6_700x900.png | Stalen plafondbevestigingsrail | Horizontale profielvulling | Horizontaal deurkozijnprofiel van aluminium | Vulling in rotswol | Verticale profielvulling | Roestvrijstalen scharnier | Verticale metalen constructiepaal | Akoestisch gelaagd glas 66.2 – 12 mm | Deurblad van 50mm | Verticaal aluminium kaderprofiel | Houten glaslat | L-vormige steun met cilindrische doorsnede van geborsteld roestvrij staal | Cilindrische rozet van geborsteld roestvrij staal | Grondafstelcilinder | Deurstopper | Akoestische afdichting onderaan de deur met automatische sluiting | [6 empty] | 16 | uploads/Coupe_H1.png | uploads/Coupe_H2.png | uploads/Coupe_H3.jpg | uploads/Coupe_H4.png |  | uploads/Coupe_V.jpg | Aansluiting Deur op muur | Verbinding met scheidingswand Art | Verbinding met volle scheidingswand | Verbinding met enkelglaswand |  |  | uploads/TNB-ICONES-PORTES-CMJN-JYL-07.png
290 | P_ALU_W50_VAR7_36dB | ALU W50 | Alu W50 | Variant 7 | en | Porte | Solid door with 50mm wooden door leaf, installed in a 40 mm aluminum frame. Total system thickness: 103 mm. | uploads/P_ALU_W50_VAR7_36dB_photo_produit.PNG | max. 3000 mm | 700 to 1300 mm | 50mm |  | 10 mm |  | ± 700 kg/m³ |  | ± 30kg/m² | EI00 | Class IV b | 36dB | uploads/P_ALU_W40_VAR6_700x900.png | Steel ceiling mounting strip | Horizontal profile filling | Horizontal aluminum door frame profile | Rock wool infill | Vertical profile filling | Stainless steel hinge | Vertical structural metal member | 12 mm acoustic laminated glass 66.2 | 50mm door leaf | Vertical aluminum frame profile | Wooden glazing bead | L-shaped support with cylindrical section in brushed stainless steel | Cylindrical rosette in brushed stainless steel | Ground adjustment jack | Door stop | Acoustic door bottom seal with automatic release | [6 empty] | 16 | uploads/Coupe_H1.png | uploads/Coupe_H2.png | uploads/Coupe_H3.jpg | uploads/Coupe_H4.png |  | uploads/Coupe_V.jpg | Door-to-wall connector | Connection with partition wall Art | Joint with solid partition | Joint with single-glazed partition |  |  | uploads/TNB-ICONES-PORTES-CMJN-JYL-07.png
289 | P_ALU_W50_VAR7_36dB | ALU W50 | Alu W50 | Variante 7 | fr | Porte | Porte pleine avec vantail en bois de 50mm, montée dans un cadre en aluminium de 40 mm. Épaisseur totale du système : 103 mm. | uploads/P_ALU_W50_VAR7_36dB_photo_produit.PNG | max. 3000 mm | 800 à 1300mm | 50mm |  | 10 mm |  | ± 700 kg/m³ |  | ± 30kg/m² | EI00 | Classe IV b | 36dB | uploads/P_ALU_W40_VAR6_700x900.png | Lisse de fixation plafond en acier | Remplissage de profilé horizontale | Profilé d’huisserie horizontale en aluminium | Remplissage en laine de roche | Remplissage profilé vertical | Paumelle en acier inox | Montant vertical métallique structurel | Verre Feuilleté 66.2 acoustique 12mm | Feuille de porte 50mm | Profilé d’huisserie vertical en aluminium | Parclose en bois | Béquille en L de section cylindrique en inox brossé | Rosace cylindrique en inox brossé | Vérin d’ajustement de sol | Arret de porte | Joint acoustique de bas de porte à sortie automatique | [6 empty] | 16 | uploads/Coupe_H1.png | uploads/Coupe_H2.png | uploads/Coupe_H3.jpg | uploads/Coupe_H4.png |  | uploads/Coupe_V.jpg | Raccord Porte sur mur | Jonction avec cloison Art | Jonction avec cloison plein | Jonction avec cloison simple vitrage |  |  | uploads/TNB-ICONES-PORTES-CMJN-JYL-07.png
288 | P_ALU_W50_VAR8_32dB | ALU W50 | Alu W50 | Variante 8 | nl | Porte | Massieve deur met een houten deurblad van 50mm, geplaatst in een aluminium kader van 40 mm, met een totale dikte van 103 mm. | uploads/P_ALU_W50_VAR8_32dB_photo_produit.PNG | max. 3000 mm | 700 tot 1300 mm | 50mm |  | 10 mm |  | ± 700 kg/m³ |  | ± 30kg/m² | EI00 | Klasse IV b | 32dB | uploads/P_ALU_W40_VAR6_700x900.png | Stalen plafondbevestigingsrail | Horizontale profielvulling | Horizontaal deurkozijnprofiel van aluminium | Vulling in rotswol | Verticale profielvulling | Roestvrijstalen scharnier | Verticale metalen constructiepaal | Akoestisch gelaagd glas 66.2 – 12 mm | Deurblad van 50mm | Verticaal aluminium kaderprofiel | Houten glaslat | L-vormige steun met cilindrische doorsnede van geborsteld roestvrij staal | Cilindrische rozet van geborsteld roestvrij staal | Grondafstelcilinder | Deurstopper | Akoestische afdichting onderaan de deur met automatische sluiting | [6 empty] | 16 | uploads/Coupe_H1.png | uploads/Coupe_H2.png | uploads/Coupe_H3.jpg | uploads/Coupe_H4.png |  | uploads/Coupe_V.jpg | Aansluiting Deur op muur | Verbinding met scheidingswand Art | Verbinding met volle scheidingswand | Verbinding met enkelglaswand |  |  | uploads/TNB-ICONES-PORTES-CMJN-JYL-08.png
287 | P_ALU_W50_VAR8_32dB | ALU W50 | Alu W50 | Variant 8 | en | Porte | Solid door with 50mm wooden door leaf, installed in a 40 mm aluminum frame. Total system thickness: 103 mm. | uploads/P_ALU_W50_VAR8_32dB_photo_produit.PNG | max. 3000 mm | 700 to 1300 mm | 50mm |  | 10 mm |  | ± 700 kg/m³ |  | ± 30kg/m² | EI00 | Class IV b | 32dB | uploads/P_ALU_W40_VAR6_700x900.png | Steel ceiling mounting strip | Horizontal profile filling | Horizontal aluminum door frame profile | Rock wool infill | Vertical profile filling | Stainless steel hinge | Vertical structural metal member | 12 mm acoustic laminated glass 66.2 | 50mm door leaf | Vertical aluminum frame profile | Wooden glazing bead | L-shaped support with cylindrical section in brushed stainless steel | Cylindrical rosette in brushed stainless steel | Ground adjustment jack | Door stop | Acoustic door bottom seal with automatic release | [6 empty] | 16 | uploads/Coupe_H1.png | uploads/Coupe_H2.png | uploads/Coupe_H3.jpg | uploads/Coupe_H4.png |  | uploads/Coupe_V.jpg | Door-to-wall connector | Connection with partition wall Art | Joint with solid partition | Joint with single-glazed partition |  |  | uploads/TNB-ICONES-PORTES-CMJN-JYL-08.png
286 | P_ALU_W50_VAR8_32dB | ALU W50 | Alu W50 | Variante 8 | fr | Porte | Porte pleine avec vantail en bois de 50mm, montée dans un cadre en aluminium de 40 mm. Épaisseur totale du système : 103 mm. | uploads/P_ALU_W50_VAR8_32dB_photo_produit.PNG | max. 3000 mm | 800 à 1300mm | 50mm |  | 10 mm |  | ± 700 kg/m³ |  | ± 30kg/m² | EI00 | Classe IV b | 32dB | uploads/P_ALU_W40_VAR6_700x900.png | Lisse de fixation plafond en acier | Remplissage de profilé horizontale | Profilé d’huisserie horizontale en aluminium | Remplissage en laine de roche | Remplissage profilé vertical | Paumelle en acier inox | Montant vertical métallique structurel | Verre Feuilleté 66.2 acoustique 12mm | Feuille de porte 50mm | Profilé d’huisserie vertical en aluminium | Parclose en bois | Béquille en L de section cylindrique en inox brossé | Rosace cylindrique en inox brossé | Vérin d’ajustement de sol | Arret de porte | Joint acoustique de bas de porte à sortie automatique | [6 empty] | 16 | uploads/Coupe_H1.png | uploads/Coupe_H2.png | uploads/Coupe_H3.jpg | uploads/Coupe_H4.png |  | uploads/Coupe_V.jpg | Raccord Porte sur mur | Jonction avec cloison Art | Jonction avec cloison plein | Jonction avec cloison simple vitrage |  |  | uploads/TNB-ICONES-PORTES-CMJN-JYL-08.png
285 | P_ALU_W50_VAR7_32dB | ALU W50 | Alu W50 | Variante 7 | nl | Porte | Massieve deur met een houten deurblad van 50mm, geplaatst in een aluminium kader van 40 mm, met een totale dikte van 103 mm. | uploads/P_ALU_W50_VAR7_32dB_photo_produit.PNG | max. 3000 mm | 700 tot 1300 mm | 50mm |  | 10 mm |  | ± 700 kg/m³ |  | ± 30kg/m² | EI00 | Klasse IV b | 32dB | uploads/P_ALU_W40_VAR6_700x900.png | Stalen plafondbevestigingsrail | Horizontale profielvulling | Horizontaal deurkozijnprofiel van aluminium | Vulling in rotswol | Verticale profielvulling | Roestvrijstalen scharnier | Verticale metalen constructiepaal | Akoestisch gelaagd glas 66.2 – 12 mm | Deurblad van 50mm | Verticaal aluminium kaderprofiel | Houten glaslat | L-vormige steun met cilindrische doorsnede van geborsteld roestvrij staal | Cilindrische rozet van geborsteld roestvrij staal | Grondafstelcilinder | Deurstopper | Akoestische afdichting onderaan de deur met automatische sluiting | [6 empty] | 16 | uploads/Coupe_H1.png | uploads/Coupe_H2.png | uploads/Coupe_H3.jpg | uploads/Coupe_H4.png |  | uploads/Coupe_V.jpg | Aansluiting Deur op muur | Verbinding met scheidingswand Art | Verbinding met volle scheidingswand | Verbinding met enkelglaswand |  |  | uploads/TNB-ICONES-PORTES-CMJN-JYL-07.png
284 | P_ALU_W50_VAR7_32dB | ALU W50 | Alu W50 | Variant 7 | en | Porte | Solid door with 50mm wooden door leaf, installed in a 40 mm aluminum frame. Total system thickness: 103 mm. | uploads/P_ALU_W50_VAR7_32dB_photo_produit.PNG | max. 3000 mm | 700 to 1300 mm | 50mm |  | 10 mm |  | ± 700 kg/m³ |  | ± 30kg/m² | EI00 | Class IV b | 32dB | uploads/P_ALU_W40_VAR6_700x900.png | Steel ceiling mounting strip | Horizontal profile filling | Horizontal aluminum door frame profile | Rock wool infill | Vertical profile filling | Stainless steel hinge | Vertical structural metal member | 12 mm acoustic laminated glass 66.2 | 50mm door leaf | Vertical aluminum frame profile | Wooden glazing bead | L-shaped support with cylindrical section in brushed stainless steel | Cylindrical rosette in brushed stainless steel | Ground adjustment jack | Door stop | Acoustic door bottom seal with automatic release | [6 empty] | 16 | uploads/Coupe_H1.png | uploads/Coupe_H2.png | uploads/Coupe_H3.jpg | uploads/Coupe_H4.png |  | uploads/Coupe_V.jpg | Door-to-wall connector | Connection with partition wall Art | Joint with solid partition | Joint with single-glazed partition |  |  | uploads/TNB-ICONES-PORTES-CMJN-JYL-07.png
283 | P_ALU_W50_VAR7_32dB | ALU W50 | Alu W50 | Variante 7 | fr | Porte | Porte pleine avec vantail en bois de 50mm, montée dans un cadre en aluminium de 40 mm. Épaisseur totale du système : 103 mm. | uploads/P_ALU_W50_VAR7_32dB_photo_produit.PNG | max. 3000 mm | 800 à 1300mm | 50mm |  | 10 mm |  | ± 700 kg/m³ |  | ± 30kg/m² | EI00 | Classe IV b | 32dB | uploads/P_ALU_W40_VAR6_700x900.png | Lisse de fixation plafond en acier | Remplissage de profilé horizontale | Profilé d’huisserie horizontale en aluminium | Remplissage en laine de roche | Remplissage profilé vertical | Paumelle en acier inox | Montant vertical métallique structurel | Verre Feuilleté 66.2 acoustique 12mm | Feuille de porte 50mm | Profilé d’huisserie vertical en aluminium | Parclose en bois | Béquille en L de section cylindrique en inox brossé | Rosace cylindrique en inox brossé | Vérin d’ajustement de sol | Arret de porte | Joint acoustique de bas de porte à sortie automatique | [6 empty] | 16 | uploads/Coupe_H1.png | uploads/Coupe_H2.png | uploads/Coupe_H3.jpg | uploads/Coupe_H4.png |  | uploads/Coupe_V.jpg | Raccord Porte sur mur | Jonction avec cloison Art | Jonction avec cloison plein | Jonction avec cloison simple vitrage |  |  | uploads/TNB-ICONES-PORTES-CMJN-JYL-07.png
282 | P_ALU_W50_VAR8_28dB | ALU W50 | Alu W50 | Variante 8 | nl | Porte | Massieve deur met een houten deurblad van 50mm, geplaatst in een aluminium kader van 40 mm, met een totale dikte van 103 mm. | uploads/P_ALU_W50_VAR8_28dB_photo_produit.PNG | max. 3000 mm | 700 tot 1300 mm | 50mm |  | 10 mm |  | ± 700 kg/m³ |  | ± 30kg/m² | EI00 | Klasse IV b | 28dB | uploads/P_ALU_W40_VAR6_700x900.png | Stalen plafondbevestigingsrail | Horizontale profielvulling | Horizontaal deurkozijnprofiel van aluminium | Vulling in rotswol | Verticale profielvulling | Roestvrijstalen scharnier | Verticale metalen constructiepaal | Akoestisch gelaagd glas 66.2 – 12 mm | Deurblad van 50mm | Verticaal aluminium kaderprofiel | Houten glaslat | L-vormige steun met cilindrische doorsnede van geborsteld roestvrij staal | Cilindrische rozet van geborsteld roestvrij staal | Grondafstelcilinder | Deurstopper | Akoestische afdichting onderaan de deur met automatische sluiting | [6 empty] | 16 | uploads/Coupe_H1.png | uploads/Coupe_H2.png | uploads/Coupe_H3.jpg | uploads/Coupe_H4.png |  | uploads/Coupe_V.jpg | Aansluiting Deur op muur | Verbinding met scheidingswand Art | Verbinding met volle scheidingswand | Verbinding met enkelglaswand |  |  | uploads/TNB-ICONES-PORTES-CMJN-JYL-08.png
281 | P_ALU_W50_VAR8_28dB | ALU W50 | Alu W50 | Variant 8 | en | Porte | Solid door with 50mm wooden door leaf, installed in a 40 mm aluminum frame. Total system thickness: 103 mm. | uploads/P_ALU_W50_VAR8_28dB_photo_produit.PNG | max. 3000 mm | 700 to 1300 mm | 50mm |  | 10 mm |  | ± 700 kg/m³ |  | ± 30kg/m² | EI00 | Class IV b | 28dB | uploads/P_ALU_W40_VAR6_700x900.png | Steel ceiling mounting strip | Horizontal profile filling | Horizontal aluminum door frame profile | Rock wool infill | Vertical profile filling | Stainless steel hinge | Vertical structural metal member | 12 mm acoustic laminated glass 66.2 | 50mm door leaf | Vertical aluminum frame profile | Wooden glazing bead | L-shaped support with cylindrical section in brushed stainless steel | Cylindrical rosette in brushed stainless steel | Ground adjustment jack | Door stop | Acoustic door bottom seal with automatic release | [6 empty] | 16 | uploads/Coupe_H1.png | uploads/Coupe_H2.png | uploads/Coupe_H3.jpg | uploads/Coupe_H4.png |  | uploads/Coupe_V.jpg | Door-to-wall connector | Connection with partition wall Art | Joint with solid partition | Joint with single-glazed partition |  |  | uploads/TNB-ICONES-PORTES-CMJN-JYL-08.png
280 | P_ALU_W50_VAR8_28dB | ALU W50 | Alu W50 | Variante 8 | fr | Porte | Porte pleine avec vantail en bois de 50mm, montée dans un cadre en aluminium de 40 mm. Épaisseur totale du système : 103 mm. | uploads/P_ALU_W50_VAR8_28dB_photo_produit.PNG | max. 3000 mm | 800 à 1300mm | 50mm |  | 10 mm |  | ± 700 kg/m³ |  | ± 30kg/m² | EI00 | Classe IV b | 28dB | uploads/P_ALU_W40_VAR6_700x900.png | Lisse de fixation plafond en acier | Remplissage de profilé horizontale | Profilé d’huisserie horizontale en aluminium | Remplissage en laine de roche | Remplissage profilé vertical | Paumelle en acier inox | Montant vertical métallique structurel | Verre Feuilleté 66.2 acoustique 12mm | Feuille de porte 50mm | Profilé d’huisserie vertical en aluminium | Parclose en bois | Béquille en L de section cylindrique en inox brossé | Rosace cylindrique en inox brossé | Vérin d’ajustement de sol | Arret de porte | Joint acoustique de bas de porte à sortie automatique | [6 empty] | 16 | uploads/Coupe_H1.png | uploads/Coupe_H2.png | uploads/Coupe_H3.jpg | uploads/Coupe_H4.png |  | uploads/Coupe_V.jpg | Raccord Porte sur mur | Jonction avec cloison Art | Jonction avec cloison plein | Jonction avec cloison simple vitrage |  |  | uploads/TNB-ICONES-PORTES-CMJN-JYL-08.png
279 | P_ALU_W50_VAR7_28dB | ALU W50 | Alu W50 | Variante 7 | nl | Porte | Massieve deur met een houten deurblad van 50mm, geplaatst in een aluminium kader van 40 mm, met een totale dikte van 103 mm. | uploads/P_ALU_W50_VAR7_28dB_photo_produit.PNG | max. 3000 mm | 700 tot 1300 mm | 50mm |  | 10 mm |  | ± 700 kg/m³ |  | ± 30kg/m² | EI00 | Klasse IV b | 28dB | uploads/P_ALU_W40_VAR6_700x900.png | Stalen plafondbevestigingsrail | Horizontale profielvulling | Horizontaal deurkozijnprofiel van aluminium | Vulling in rotswol | Verticale profielvulling | Roestvrijstalen scharnier | Verticale metalen constructiepaal | Akoestisch gelaagd glas 66.2 – 12 mm | Deurblad van 50mm | Verticaal aluminium kaderprofiel | Houten glaslat | L-vormige steun met cilindrische doorsnede van geborsteld roestvrij staal | Cilindrische rozet van geborsteld roestvrij staal | Grondafstelcilinder | Deurstopper | Akoestische afdichting onderaan de deur met automatische sluiting | [6 empty] | 16 | uploads/Coupe_H1.png | uploads/Coupe_H2.png | uploads/Coupe_H3.jpg | uploads/Coupe_H4.png |  | uploads/Coupe_V.jpg | Aansluiting Deur op muur | Verbinding met scheidingswand Art | Verbinding met volle scheidingswand | Verbinding met enkelglaswand |  |  | uploads/TNB-ICONES-PORTES-CMJN-JYL-07.png
278 | P_ALU_W50_VAR7_28dB | ALU W50 | Alu W50 | Variant 7 | en | Porte | Solid door with 50mm wooden door leaf, installed in a 40 mm aluminum frame. Total system thickness: 103 mm. | uploads/P_ALU_W50_VAR7_28dB_photo_produit.PNG | max. 3000 mm | 700 to 1300 mm | 50mm |  | 10 mm |  | ± 700 kg/m³ |  | ± 30kg/m² | EI00 | Class IV b | 28dB | uploads/P_ALU_W40_VAR6_700x900.png | Steel ceiling mounting strip | Horizontal profile filling | Horizontal aluminum door frame profile | Rock wool infill | Vertical profile filling | Stainless steel hinge | Vertical structural metal member | 12 mm acoustic laminated glass 66.2 | 50mm door leaf | Vertical aluminum frame profile | Wooden glazing bead | L-shaped support with cylindrical section in brushed stainless steel | Cylindrical rosette in brushed stainless steel | Ground adjustment jack | Door stop | Acoustic door bottom seal with automatic release | [6 empty] | 16 | uploads/Coupe_H1.png | uploads/Coupe_H2.png | uploads/Coupe_H3.jpg | uploads/Coupe_H4.png |  | uploads/Coupe_V.jpg | Door-to-wall connector | Connection with partition wall Art | Joint with solid partition | Joint with single-glazed partition |  |  | uploads/TNB-ICONES-PORTES-CMJN-JYL-07.png
277 | P_ALU_W50_VAR7_28dB | ALU W50 | Alu W50 | Variante 7 | fr | Porte | Porte pleine avec vantail en bois de 50mm, montée dans un cadre en aluminium de 40 mm. Épaisseur totale du système : 103 mm. | uploads/P_ALU_W50_VAR7_28dB_photo_produit.PNG | max. 3000 mm | 800 à 1300mm | 50mm |  | 10 mm |  | ± 700 kg/m³ |  | ± 30kg/m² | EI00 | Classe IV b | 28dB | uploads/P_ALU_W40_VAR6_700x900.png | Lisse de fixation plafond en acier | Remplissage de profilé horizontale | Profilé d’huisserie horizontale en aluminium | Remplissage en laine de roche | Remplissage profilé vertical | Paumelle en acier inox | Montant vertical métallique structurel | Verre Feuilleté 66.2 acoustique 12mm | Feuille de porte 50mm | Profilé d’huisserie vertical en aluminium | Parclose en bois | Béquille en L de section cylindrique en inox brossé | Rosace cylindrique en inox brossé | Vérin d’ajustement de sol | Arret de porte | Joint acoustique de bas de porte à sortie automatique | [6 empty] | 16 | uploads/Coupe_H1.png | uploads/Coupe_H2.png | uploads/Coupe_H3.jpg | uploads/Coupe_H4.png |  | uploads/Coupe_V.jpg | Raccord Porte sur mur | Jonction avec cloison Art | Jonction avec cloison plein | Jonction avec cloison simple vitrage |  |  | uploads/TNB-ICONES-PORTES-CMJN-JYL-07.png
276 | P_ALU_W50_VAR6_36dB | ALU W50 | Alu W50 | Variante 6 | nl | Porte | Massieve deur met een houten deurblad van 50mm, geplaatst in een aluminium kader van 40 mm, met een totale dikte van 103 mm. | uploads/P_ALU_W50_VAR6_36dB_photo_produit.PNG | max. 3000 mm | 700 tot 1300 mm | 50mm |  | 10 mm |  | ± 700 kg/m³ |  | ± 30kg/m² | EI00 | Klasse IV b | 36dB | uploads/P_ALU_W40_VAR6_700x900.png | Stalen plafondbevestigingsrail | Horizontale profielvulling | Horizontaal deurkozijnprofiel van aluminium | Vulling in rotswol | Verticale profielvulling | Roestvrijstalen scharnier | Verticale metalen constructiepaal | Akoestisch gelaagd glas 66.2 – 12 mm | Deurblad van 50mm | Verticaal aluminium kaderprofiel | Houten glaslat | L-vormige steun met cilindrische doorsnede van geborsteld roestvrij staal | Cilindrische rozet van geborsteld roestvrij staal | Grondafstelcilinder | Deurstopper | Akoestische afdichting onderaan de deur met automatische sluiting | [6 empty] | 16 | uploads/Coupe_H1.png | uploads/Coupe_H2.png | uploads/Coupe_H3.jpg | uploads/Coupe_H4.png |  | uploads/Coupe_V.jpg | Aansluiting Deur op muur | Verbinding met scheidingswand Art | Verbinding met volle scheidingswand | Verbinding met enkelglaswand |  |  | uploads/TNB-ICONES-PORTES-CMJN-JYL-06.png
275 | P_ALU_W50_VAR6_36dB | ALU W50 | Alu W50 | Variant 6 | en | Porte | Solid door with 50mm wooden door leaf, installed in a 40 mm aluminum frame. Total system thickness: 103 mm. | uploads/P_ALU_W50_VAR6_36dB_photo_produit.PNG | max. 3000 mm | 700 to 1300 mm | 50mm |  | 10 mm |  | ± 700 kg/m³ |  | ± 30kg/m² | EI00 | Class IV b | 36dB | uploads/P_ALU_W40_VAR6_700x900.png | Steel ceiling mounting strip | Horizontal profile filling | Horizontal aluminum door frame profile | Rock wool infill | Vertical profile filling | Stainless steel hinge | Vertical structural metal member | 12 mm acoustic laminated glass 66.2 | 50mm door leaf | Vertical aluminum frame profile | Wooden glazing bead | L-shaped support with cylindrical section in brushed stainless steel | Cylindrical rosette in brushed stainless steel | Ground adjustment jack | Door stop | Acoustic door bottom seal with automatic release | [6 empty] | 16 | uploads/Coupe_H1.png | uploads/Coupe_H2.png | uploads/Coupe_H3.jpg | uploads/Coupe_H4.png |  | uploads/Coupe_V.jpg | Door-to-wall connector | Connection with partition wall Art | Joint with solid partition | Joint with single-glazed partition |  |  | uploads/TNB-ICONES-PORTES-CMJN-JYL-06.png
274 | P_ALU_W50_VAR6_36dB | ALU W50 | Alu W50 | Variante 6 | fr | Porte | Porte pleine avec vantail en bois de 50mm, montée dans un cadre en aluminium de 40 mm. Épaisseur totale du système : 103 mm. | uploads/P_ALU_W50_VAR6_36dB_photo_produit.PNG | max. 3000 mm | 800 à 1300mm | 50mm |  | 10 mm |  | ± 700 kg/m³ |  | ± 30kg/m² | EI00 | Classe IV b | 36dB | uploads/P_ALU_W40_VAR6_700x900.png | Lisse de fixation plafond en acier | Remplissage de profilé horizontale | Profilé d’huisserie horizontale en aluminium | Remplissage en laine de roche | Remplissage profilé vertical | Paumelle en acier inox | Montant vertical métallique structurel | Verre Feuilleté 66.2 acoustique 12mm | Feuille de porte 50mm | Profilé d’huisserie vertical en aluminium | Parclose en bois | Béquille en L de section cylindrique en inox brossé | Rosace cylindrique en inox brossé | Vérin d’ajustement de sol | Arret de porte | Joint acoustique de bas de porte à sortie automatique | [6 empty] | 16 | uploads/Coupe_H1.png | uploads/Coupe_H2.png | uploads/Coupe_H3.jpg | uploads/Coupe_H4.png |  | uploads/Coupe_V.jpg | Raccord Porte sur mur | Jonction avec cloison Art | Jonction avec cloison plein | Jonction avec cloison simple vitrage |  |  | uploads/TNB-ICONES-PORTES-CMJN-JYL-06.png
273 | P_ALU_W50_VAR6_32dB | ALU W50 | Alu W50 | Variante 6 | nl | Porte | Massieve deur met een houten deurblad van 50mm, geplaatst in een aluminium kader van 40 mm, met een totale dikte van 103 mm. | uploads/P_ALU_W50_VAR6_32dB_photo_produit.PNG | max. 3000 mm | 700 tot 1300 mm | 50mm |  | 10 mm |  | ± 700 kg/m³ |  | ± 30kg/m² | EI00 | Klasse IV b | 32dB | uploads/P_ALU_W40_VAR6_700x900.png | Stalen plafondbevestigingsrail | Horizontale profielvulling | Horizontaal deurkozijnprofiel van aluminium | Vulling in rotswol | Verticale profielvulling | Roestvrijstalen scharnier | Verticale metalen constructiepaal | Akoestisch gelaagd glas 66.2 – 12 mm | Deurblad van 50mm | Verticaal aluminium kaderprofiel | Houten glaslat | L-vormige steun met cilindrische doorsnede van geborsteld roestvrij staal | Cilindrische rozet van geborsteld roestvrij staal | Grondafstelcilinder | Deurstopper | Akoestische afdichting onderaan de deur met automatische sluiting | [6 empty] | 16 | uploads/Coupe_H1.png | uploads/Coupe_H2.png | uploads/Coupe_H3.jpg | uploads/Coupe_H4.png |  | uploads/Coupe_V.jpg | Aansluiting Deur op muur | Verbinding met scheidingswand Art | Verbinding met volle scheidingswand | Verbinding met enkelglaswand |  |  | uploads/TNB-ICONES-PORTES-CMJN-JYL-06.png
272 | P_ALU_W50_VAR6_32dB | ALU W50 | Alu W50 | Variant 6 | en | Porte | Solid door with 50mm wooden door leaf, installed in a 40 mm aluminum frame. Total system thickness: 103 mm. | uploads/P_ALU_W50_VAR6_32dB_photo_produit.PNG | max. 3000 mm | 700 to 1300 mm | 50mm |  | 10 mm |  | ± 700 kg/m³ |  | ± 30kg/m² | EI00 | Class IV b | 32dB | uploads/P_ALU_W40_VAR6_700x900.png | Steel ceiling mounting strip | Horizontal profile filling | Horizontal aluminum door frame profile | Rock wool infill | Vertical profile filling | Stainless steel hinge | Vertical structural metal member | 12 mm acoustic laminated glass 66.2 | 50mm door leaf | Vertical aluminum frame profile | Wooden glazing bead | L-shaped support with cylindrical section in brushed stainless steel | Cylindrical rosette in brushed stainless steel | Ground adjustment jack | Door stop | Acoustic door bottom seal with automatic release | [6 empty] | 16 | uploads/Coupe_H1.png | uploads/Coupe_H2.png | uploads/Coupe_H3.jpg | uploads/Coupe_H4.png |  | uploads/Coupe_V.jpg | Door-to-wall connector | Connection with partition wall Art | Joint with solid partition | Joint with single-glazed partition |  |  | uploads/TNB-ICONES-PORTES-CMJN-JYL-06.png
271 | P_ALU_W50_VAR6_32dB | ALU W50 | Alu W50 | Variante 6 | fr | Porte | Porte pleine avec vantail en bois de 50mm, montée dans un cadre en aluminium de 40 mm. Épaisseur totale du système : 103 mm. | uploads/P_ALU_W50_VAR6_32dB_photo_produit.PNG | max. 3000 mm | 800 à 1300mm | 50mm |  | 10 mm |  | ± 700 kg/m³ |  | ± 30kg/m² | EI00 | Classe IV b | 32dB | uploads/P_ALU_W40_VAR6_700x900.png | Lisse de fixation plafond en acier | Remplissage de profilé horizontale | Profilé d’huisserie horizontale en aluminium | Remplissage en laine de roche | Remplissage profilé vertical | Paumelle en acier inox | Montant vertical métallique structurel | Verre Feuilleté 66.2 acoustique 12mm | Feuille de porte 50mm | Profilé d’huisserie vertical en aluminium | Parclose en bois | Béquille en L de section cylindrique en inox brossé | Rosace cylindrique en inox brossé | Vérin d’ajustement de sol | Arret de porte | Joint acoustique de bas de porte à sortie automatique | [6 empty] | 16 | uploads/Coupe_H1.png | uploads/Coupe_H2.png | uploads/Coupe_H3.jpg | uploads/Coupe_H4.png |  | uploads/Coupe_V.jpg | Raccord Porte sur mur | Jonction avec cloison Art | Jonction avec cloison plein | Jonction avec cloison simple vitrage |  |  | uploads/TNB-ICONES-PORTES-CMJN-JYL-06.png
270 | P_ALU_W50_VAR6_28dB | ALU W50 | Alu W50 | Variante 6 | nl | Porte | Massieve deur met een houten deurblad van 50mm, geplaatst in een aluminium kader van 40 mm, met een totale dikte van 103 mm. | uploads/P_ALU_W50_VAR6_28dB_photo_produit.PNG | max. 3000 mm | 700 tot 1300 mm | 50mm |  | 10 mm |  | ± 700 kg/m³ |  | ± 30kg/m² | EI00 | Klasse IV b | 28dB | uploads/P_ALU_W40_VAR6_700x900.png | Stalen plafondbevestigingsrail | Horizontale profielvulling | Horizontaal deurkozijnprofiel van aluminium | Vulling in rotswol | Verticale profielvulling | Roestvrijstalen scharnier | Verticale metalen constructiepaal | Akoestisch gelaagd glas 66.2 – 12 mm | Deurblad van 50mm | Verticaal aluminium kaderprofiel | Houten glaslat | L-vormige steun met cilindrische doorsnede van geborsteld roestvrij staal | Cilindrische rozet van geborsteld roestvrij staal | Grondafstelcilinder | Deurstopper | Akoestische afdichting onderaan de deur met automatische sluiting | [6 empty] | 16 | uploads/Coupe_H1.png | uploads/Coupe_H2.png | uploads/Coupe_H3.jpg | uploads/Coupe_H4.png |  | uploads/Coupe_V.jpg | Aansluiting Deur op muur | Verbinding met scheidingswand Art | Verbinding met volle scheidingswand | Verbinding met enkelglaswand |  |  | uploads/TNB-ICONES-PORTES-CMJN-JYL-06.png
269 | P_ALU_W50_VAR6_28dB | ALU W50 | Alu W50 | Variant 6 | en | Porte | Solid door with 50mm wooden door leaf, installed in a 40 mm aluminum frame. Total system thickness: 103 mm. | uploads/P_ALU_W50_VAR6_28dB_photo_produit.PNG | max. 3000 mm | 700 to 1300 mm | 50mm |  | 10 mm |  | ± 700 kg/m³ |  | ± 30kg/m² | EI00 | Class IV b | 28dB | uploads/P_ALU_W40_VAR6_700x900.png | Steel ceiling mounting strip | Horizontal profile filling | Horizontal aluminum door frame profile | Rock wool infill | Vertical profile filling | Stainless steel hinge | Vertical structural metal member | 12 mm acoustic laminated glass 66.2 | 50mm door leaf | Vertical aluminum frame profile | Wooden glazing bead | L-shaped support with cylindrical section in brushed stainless steel | Cylindrical rosette in brushed stainless steel | Ground adjustment jack | Door stop | Acoustic door bottom seal with automatic release | [6 empty] | 16 | uploads/Coupe_H1.png | uploads/Coupe_H2.png | uploads/Coupe_H3.jpg | uploads/Coupe_H4.png |  | uploads/Coupe_V.jpg | Door-to-wall connector | Connection with partition wall Art | Joint with solid partition | Joint with single-glazed partition |  |  | uploads/TNB-ICONES-PORTES-CMJN-JYL-06.png
268 | P_ALU_W50_VAR6_28dB | ALU W50 | Alu W50 | Variante 6 | fr | Porte | Porte pleine avec vantail en bois de 50mm, montée dans un cadre en aluminium de 40 mm. Épaisseur totale du système : 103 mm. | uploads/P_ALU_W50_VAR6_28dB_photo_produit.PNG | max. 3000 mm | 800 à 1300mm | 50mm |  | 10 mm |  | ± 700 kg/m³ |  | ± 30kg/m² | EI00 | Classe IV b | 28dB | uploads/P_ALU_W40_VAR6_700x900.png | Lisse de fixation plafond en acier | Remplissage de profilé horizontale | Profilé d’huisserie horizontale en aluminium | Remplissage en laine de roche | Remplissage profilé vertical | Paumelle en acier inox | Montant vertical métallique structurel | Verre Feuilleté 66.2 acoustique 12mm | Feuille de porte 50mm | Profilé d’huisserie vertical en aluminium | Parclose en bois | Béquille en L de section cylindrique en inox brossé | Rosace cylindrique en inox brossé | Vérin d’ajustement de sol | Arret de porte | Joint acoustique de bas de porte à sortie automatique | [6 empty] | 16 | uploads/Coupe_H1.png | uploads/Coupe_H2.png | uploads/Coupe_H3.jpg | uploads/Coupe_H4.png |  | uploads/Coupe_V.jpg | Raccord Porte sur mur | Jonction avec cloison Art | Jonction avec cloison plein | Jonction avec cloison simple vitrage |  |  | uploads/TNB-ICONES-PORTES-CMJN-JYL-06.png
267 | P_ALU_W50_VAR5_36dB | ALU W50 | Alu W50 | Variante 5 | nl | Porte | Massieve deur met een houten deurblad van 50 mm, geplaatst in een aluminium kader van 40 mm, met een totale dikte van 103 mm. | uploads/P_ALU_W50_VAR5_36dB_photo_produit.PNG | max. 3000 mm | 700 tot 1300 mm | 50mm |  | 10 mm |  | ± 700 kg/m³ |  | ± 30kg/m² | EI00 | Klasse IV b | 36dB | uploads/P_ALU_W40_VAR4_700x900.png | Stalen plafondbevestigingsrail | Horizontale profielvulling | Horizontaal deurkozijnprofiel van aluminium | Vulling in rotswol | Verticale profielvulling | Roestvrijstalen scharnier | Verticale metalen constructiepaal | Akoestische isolatie in polyethyleenschuim | Akoestisch gelaagd glas 66.2 – 12 mm | Deurblad van 50mm | Verticaal aluminium kaderprofiel | Verticale profielvulling | Houten glaslat | L-vormige steun met cilindrische doorsnede van geborsteld roestvrij staal | Cilindrische rozet van geborsteld roestvrij staal | Grondafstelcilinder | Deurstopper | Akoestische afdichting onderaan de deur met automatische sluiting |  |  |  |  | 18 | uploads/Coupe_H1.png | uploads/Coupe_H2.png | uploads/Coupe_H3.jpg | uploads/Coupe_H4.png |  | uploads/Coupe_V.jpg | Aansluiting Deur op muur | Verbinding met scheidingswand Art | Verbinding met volle scheidingswand | Verbinding met enkelglaswand |  |  | uploads/TNB-ICONES-PORTES-CMJN-JYL-05.png
266 | P_ALU_W50_VAR5_36dB | ALU W50 | Alu W50 | Variant 5 | en | Porte | Solid door with 50 mm wooden door leaf, installed in a 40 mm aluminum frame. Total system thickness: 103 mm. | uploads/P_ALU_W50_VAR5_36dB_photo_produit.PNG | max. 3000 mm | 700 to 1300 mm | 50mm |  | 10 mm |  | ± 700 kg/m³ |  | ± 30kg/m² | EI00 | Class IV b | 36dB | uploads/P_ALU_W40_VAR4_700x900.png | Steel ceiling mounting strip | Horizontal profile filling | Horizontal aluminum door frame profile | Rock wool infill | Vertical profile filling | Stainless steel hinge | Vertical structural metal member | Acoustic insulation in polyethylene foam | 12 mm acoustic laminated glass 66.2 | 50mm door leaf | Vertical aluminum frame profile | Vertical profile filling | Wooden glazing bead | L-shaped support with cylindrical section in brushed stainless steel | Cylindrical rosette in brushed stainless steel | Ground adjustment jack | Door stop | Acoustic door bottom seal with automatic release |  |  |  |  | 18 | uploads/Coupe_H1.png | uploads/Coupe_H2.png | uploads/Coupe_H3.jpg | uploads/Coupe_H4.png |  | uploads/Coupe_V.jpg | Door-to-wall connector | Connection with partition wall Art | Joint with solid partition | Joint with single-glazed partition |  |  | uploads/TNB-ICONES-PORTES-CMJN-JYL-05.png
265 | P_ALU_W50_VAR5_36dB | ALU W50 | Alu W50 | Variante 5 | fr | Porte | Porte pleine avec vantail en bois de 50 mm, montée dans un cadre en aluminium de 40 mm. Épaisseur totale du système : 103 mm. | uploads/P_ALU_W50_VAR5_36dB_photo_produit.PNG | max. 3000 mm | 800 à 1300mm | 50mm |  | 10 mm |  | ± 700 kg/m³ |  | ± 30kg/m² | EI00 | Classe IV b | 36dB | uploads/P_ALU_W40_VAR4_700x900.png | Lisse de fixation plafond en acier | Remplissage de profilé horizontale | Profilé d’huisserie horizontale en aluminium | Remplissage en laine de roche | Remplissage profilé vertical | Paumelle en acier inox | Montant vertical métallique structurel | Isolation acoustique en mousse de polyéthylène | Verre Feuilleté 66.2 acoustique 12mm | Feuille de porte 50mm | Profilé d’huisserie vertical en aluminium | Remplissage profilé vertical | Parclose en bois | Béquille en L de section cylindrique en inox brossé | Rosace cylindrique en inox brossé | Vérin d’ajustement de sol | Arret de porte | Joint acoustique de bas de porte à sortie automatique |  |  |  |  | 18 | uploads/Coupe_H1.png | uploads/Coupe_H2.png | uploads/Coupe_H3.jpg | uploads/Coupe_H4.png |  | uploads/Coupe_V.jpg | Raccord Porte sur mur | Jonction avec cloison Art | Jonction avec cloison plein | Jonction avec cloison simple vitrage |  |  | uploads/TNB-ICONES-PORTES-CMJN-JYL-05.png
264 | P_ALU_W50_VAR5_32dB | ALU W50 | Alu W50 | Variante 5 | nl | Porte | Massieve deur met een houten deurblad van 50 mm, geplaatst in een aluminium kader van 40 mm, met een totale dikte van 103 mm. | uploads/P_ALU_W50_VAR5_32dB_photo_produit.PNG | max. 3000 mm | 700 tot 1300 mm | 50mm |  | 10 mm |  | ± 700 kg/m³ |  | ± 30kg/m² | EI00 | Klasse IV b | 32dB | uploads/P_ALU_W40_VAR4_700x900.png | Stalen plafondbevestigingsrail | Horizontale profielvulling | Horizontaal deurkozijnprofiel van aluminium | Vulling in rotswol | Verticale profielvulling | Roestvrijstalen scharnier | Verticale metalen constructiepaal | Akoestische isolatie in polyethyleenschuim | Akoestisch gelaagd glas 66.2 – 12 mm | Deurblad van 50mm | Verticaal aluminium kaderprofiel | Verticale profielvulling | Houten glaslat | L-vormige steun met cilindrische doorsnede van geborsteld roestvrij staal | Cilindrische rozet van geborsteld roestvrij staal | Grondafstelcilinder | Deurstopper | Akoestische afdichting onderaan de deur met automatische sluiting |  |  |  |  | 18 | uploads/Coupe_H1.png | uploads/Coupe_H2.png | uploads/Coupe_H3.jpg | uploads/Coupe_H4.png |  | uploads/Coupe_V.jpg | Aansluiting Deur op muur | Verbinding met scheidingswand Art | Verbinding met volle scheidingswand | Verbinding met enkelglaswand |  |  | uploads/TNB-ICONES-PORTES-CMJN-JYL-05.png
263 | P_ALU_W50_VAR5_32dB | ALU W50 | Alu W50 | Variant 5 | en | Porte | Solid door with 50 mm wooden door leaf, installed in a 40 mm aluminum frame. Total system thickness: 103 mm. | uploads/P_ALU_W50_VAR5_32dB_photo_produit.PNG | max. 3000 mm | 700 to 1300 mm | 50mm |  | 10 mm |  | ± 700 kg/m³ |  | ± 30kg/m² | EI00 | Class IV b | 32dB | uploads/P_ALU_W40_VAR4_700x900.png | Steel ceiling mounting strip | Horizontal profile filling | Horizontal aluminum door frame profile | Rock wool infill | Vertical profile filling | Stainless steel hinge | Vertical structural metal member | Acoustic insulation in polyethylene foam | 12 mm acoustic laminated glass 66.2 | 50mm door leaf | Vertical aluminum frame profile | Vertical profile filling | Wooden glazing bead | L-shaped support with cylindrical section in brushed stainless steel | Cylindrical rosette in brushed stainless steel | Ground adjustment jack | Door stop | Acoustic door bottom seal with automatic release |  |  |  |  | 18 | uploads/Coupe_H1.png | uploads/Coupe_H2.png | uploads/Coupe_H3.jpg | uploads/Coupe_H4.png |  | uploads/Coupe_V.jpg | Door-to-wall connector | Connection with partition wall Art | Joint with solid partition | Joint with single-glazed partition |  |  | uploads/TNB-ICONES-PORTES-CMJN-JYL-05.png
262 | P_ALU_W50_VAR5_32dB | ALU W50 | Alu W50 | Variante 5 | fr | Porte | Porte pleine avec vantail en bois de 50 mm, montée dans un cadre en aluminium de 40 mm. Épaisseur totale du système : 103 mm. | uploads/P_ALU_W50_VAR5_32dB_photo_produit.PNG | max. 3000 mm | 800 à 1300mm | 50mm |  | 10 mm |  | ± 700 kg/m³ |  | ± 30kg/m² | EI00 | Classe IV b | 32dB | uploads/P_ALU_W40_VAR4_700x900.png | Lisse de fixation plafond en acier | Remplissage de profilé horizontale | Profilé d’huisserie horizontale en aluminium | Remplissage en laine de roche | Remplissage profilé vertical | Paumelle en acier inox | Montant vertical métallique structurel | Isolation acoustique en mousse de polyéthylène | Verre Feuilleté 66.2 acoustique 12mm | Feuille de porte 50mm | Profilé d’huisserie vertical en aluminium | Remplissage profilé vertical | Parclose en bois | Béquille en L de section cylindrique en inox brossé | Rosace cylindrique en inox brossé | Vérin d’ajustement de sol | Arret de porte | Joint acoustique de bas de porte à sortie automatique |  |  |  |  | 18 | uploads/Coupe_H1.png | uploads/Coupe_H2.png | uploads/Coupe_H3.jpg | uploads/Coupe_H4.png |  | uploads/Coupe_V.jpg | Raccord Porte sur mur | Jonction avec cloison Art | Jonction avec cloison plein | Jonction avec cloison simple vitrage |  |  | uploads/TNB-ICONES-PORTES-CMJN-JYL-05.png
261 | P_ALU_W50_VAR5_28dB | ALU W50 | Alu W50 | Variante 5 | nl | Porte | Massieve deur met een houten deurblad van 50 mm, geplaatst in een aluminium kader van 40 mm, met een totale dikte van 103 mm. | uploads/P_ALU_W50_VAR5_28dB_photo_produit.PNG | max. 3000 mm | 700 tot 1300 mm | 50mm |  | 10 mm |  | ± 700 kg/m³ |  | ± 30kg/m² | EI00 | Klasse IV b | 28dB | uploads/P_ALU_W40_VAR4_700x900.png | Stalen plafondbevestigingsrail | Horizontale profielvulling | Horizontaal deurkozijnprofiel van aluminium | Vulling in rotswol | Verticale profielvulling | Roestvrijstalen scharnier | Verticale metalen constructiepaal | Akoestische isolatie in polyethyleenschuim | Akoestisch gelaagd glas 66.2 – 12 mm | Deurblad van 50mm | Verticaal aluminium kaderprofiel | Verticale profielvulling | Houten glaslat | L-vormige steun met cilindrische doorsnede van geborsteld roestvrij staal | Cilindrische rozet van geborsteld roestvrij staal | Grondafstelcilinder | Deurstopper | Akoestische afdichting onderaan de deur met automatische sluiting |  |  |  |  | 18 | uploads/Coupe_H1.png | uploads/Coupe_H2.png | uploads/Coupe_H3.jpg | uploads/Coupe_H4.png |  | uploads/Coupe_V.jpg | Aansluiting Deur op muur | Verbinding met scheidingswand Art | Verbinding met volle scheidingswand | Verbinding met enkelglaswand |  |  | uploads/TNB-ICONES-PORTES-CMJN-JYL-05.png
260 | P_ALU_W50_VAR5_28dB | ALU W50 | Alu W50 | Variant 5 | en | Porte | Solid door with 50 mm wooden door leaf, installed in a 40 mm aluminum frame. Total system thickness: 103 mm. | uploads/P_ALU_W50_VAR5_28dB_photo_produit.PNG | max. 3000 mm | 700 to 1300 mm | 50mm |  | 10 mm |  | ± 700 kg/m³ |  | ± 30kg/m² | EI00 | Class IV b | 28dB | uploads/P_ALU_W40_VAR4_700x900.png | Steel ceiling mounting strip | Horizontal profile filling | Horizontal aluminum door frame profile | Rock wool infill | Vertical profile filling | Stainless steel hinge | Vertical structural metal member | Acoustic insulation in polyethylene foam | 12 mm acoustic laminated glass 66.2 | 50mm door leaf | Vertical aluminum frame profile | Vertical profile filling | Wooden glazing bead | L-shaped support with cylindrical section in brushed stainless steel | Cylindrical rosette in brushed stainless steel | Ground adjustment jack | Door stop | Acoustic door bottom seal with automatic release |  |  |  |  | 18 | uploads/Coupe_H1.png | uploads/Coupe_H2.png | uploads/Coupe_H3.jpg | uploads/Coupe_H4.png |  | uploads/Coupe_V.jpg | Door-to-wall connector | Connection with partition wall Art | Joint with solid partition | Joint with single-glazed partition |  |  | uploads/TNB-ICONES-PORTES-CMJN-JYL-05.png
259 | P_ALU_W50_VAR5_28dB | ALU W50 | Alu W50 | Variante 5 | fr | Porte | Porte pleine avec vantail en bois de 50 mm, montée dans un cadre en aluminium de 40 mm. Épaisseur totale du système : 103 mm. | uploads/P_ALU_W50_VAR5_28dB_photo_produit.PNG | max. 3000 mm | 800 à 1300mm | 50mm |  | 10 mm |  | ± 700 kg/m³ |  | ± 30kg/m² | EI00 | Classe IV b | 28dB | uploads/P_ALU_W40_VAR4_700x900.png | Lisse de fixation plafond en acier | Remplissage de profilé horizontale | Profilé d’huisserie horizontale en aluminium | Remplissage en laine de roche | Remplissage profilé vertical | Paumelle en acier inox | Montant vertical métallique structurel | Isolation acoustique en mousse de polyéthylène | Verre Feuilleté 66.2 acoustique 12mm | Feuille de porte 50mm | Profilé d’huisserie vertical en aluminium | Remplissage profilé vertical | Parclose en bois | Béquille en L de section cylindrique en inox brossé | Rosace cylindrique en inox brossé | Vérin d’ajustement de sol | Arret de porte | Joint acoustique de bas de porte à sortie automatique |  |  |  |  | 18 | uploads/Coupe_H1.png | uploads/Coupe_H2.png | uploads/Coupe_H3.jpg | uploads/Coupe_H4.png |  | uploads/Coupe_V.jpg | Raccord Porte sur mur | Jonction avec cloison Art | Jonction avec cloison plein | Jonction avec cloison simple vitrage |  |  | uploads/TNB-ICONES-PORTES-CMJN-JYL-05.png
258 | P_ALU_W50_VAR4_36dB | ALU W50 | Alu W50 | Variante 4 | nl | Porte | Massieve deur met een houten deurblad van 50 mm, geplaatst in een aluminium kader van 40 mm, met een totale dikte van 103 mm. | uploads/P_ALU_W50_VAR4_36dB_photo_produit.PNG | max. 3000 mm | 700 tot 1300 mm | 50mm |  | 10 mm |  | ± 700 kg/m³ |  | ± 30kg/m² | EI00 | Klasse IV b | 36dB | uploads/P_ALU_W40_VAR4_700x900.png | Stalen plafondbevestigingsrail | Horizontale profielvulling | Horizontaal deurkozijnprofiel van aluminium | Vulling in rotswol | Verticale profielvulling | Roestvrijstalen scharnier | Verticale metalen constructiepaal | Akoestische isolatie in polyethyleenschuim | Akoestisch gelaagd glas 66.2 – 12 mm | Deurblad van 50mm | Verticaal aluminium kaderprofiel | Verticale profielvulling | Houten glaslat | L-vormige steun met cilindrische doorsnede van geborsteld roestvrij staal | Cilindrische rozet van geborsteld roestvrij staal | Grondafstelcilinder | Deurstopper | Akoestische afdichting onderaan de deur met automatische sluiting |  |  |  |  | 18 | uploads/Coupe_H1.png | uploads/Coupe_H2.png | uploads/Coupe_H3.jpg | uploads/Coupe_H4.png |  | uploads/Coupe_V.jpg | Aansluiting Deur op muur | Verbinding met scheidingswand Art | Verbinding met volle scheidingswand | Verbinding met enkelglaswand |  |  | uploads/TNB-ICONES-PORTES-CMJN-JYL-04.png
257 | P_ALU_W50_VAR4_36dB | ALU W50 | Alu W50 | Variant 4 | en | Porte | Solid door with 50 mm wooden door leaf, installed in a 40 mm aluminum frame. Total system thickness: 103 mm. | uploads/P_ALU_W50_VAR4_36dB_photo_produit.PNG | max. 3000 mm | 700 to 1300 mm | 50mm |  | 10 mm |  | ± 700 kg/m³ |  | ± 30kg/m² | EI00 | Class IV b | 36dB | uploads/P_ALU_W40_VAR4_700x900.png | Steel ceiling mounting strip | Horizontal profile filling | Horizontal aluminum door frame profile | Rock wool infill | Vertical profile filling | Stainless steel hinge | Vertical structural metal member | Acoustic insulation in polyethylene foam | 12 mm acoustic laminated glass 66.2 | 50mm door leaf | Vertical aluminum frame profile | Vertical profile filling | Wooden glazing bead | L-shaped support with cylindrical section in brushed stainless steel | Cylindrical rosette in brushed stainless steel | Ground adjustment jack | Door stop | Acoustic door bottom seal with automatic release |  |  |  |  | 18 | uploads/Coupe_H1.png | uploads/Coupe_H2.png | uploads/Coupe_H3.jpg | uploads/Coupe_H4.png |  | uploads/Coupe_V.jpg | Door-to-wall connector | Connection with partition wall Art | Joint with solid partition | Joint with single-glazed partition |  |  | uploads/TNB-ICONES-PORTES-CMJN-JYL-04.png
256 | P_ALU_W50_VAR4_36dB | ALU W50 | Alu W50 | Variante 4 | fr | Porte | Porte pleine avec vantail en bois de 50 mm, montée dans un cadre en aluminium de 40 mm. Épaisseur totale du système : 103 mm. | uploads/P_ALU_W50_VAR4_36dB_photo_produit.PNG | max. 3000 mm | 800 à 1300mm | 50mm |  | 10 mm |  | ± 700 kg/m³ |  | ± 30kg/m² | EI00 | Classe IV b | 36dB | uploads/P_ALU_W40_VAR4_700x900.png | Lisse de fixation plafond en acier | Remplissage de profilé horizontale | Profilé d’huisserie horizontale en aluminium | Remplissage en laine de roche | Remplissage profilé vertical | Paumelle en acier inox | Montant vertical métallique structurel | Isolation acoustique en mousse de polyéthylène | Verre Feuilleté 66.2 acoustique 12mm | Feuille de porte 50mm | Profilé d’huisserie vertical en aluminium | Remplissage profilé vertical | Parclose en bois | Béquille en L de section cylindrique en inox brossé | Rosace cylindrique en inox brossé | Vérin d’ajustement de sol | Arret de porte | Joint acoustique de bas de porte à sortie automatique |  |  |  |  | 18 | uploads/Coupe_H1.png | uploads/Coupe_H2.png | uploads/Coupe_H3.jpg | uploads/Coupe_H4.png |  | uploads/Coupe_V.jpg | Raccord Porte sur mur | Jonction avec cloison Art | Jonction avec cloison plein | Jonction avec cloison simple vitrage |  |  | uploads/TNB-ICONES-PORTES-CMJN-JYL-04.png
255 | P_ALU_W50_VAR4_32dB | ALU W50 | Alu W50 | Variante 4 | nl | Porte | Massieve deur met een houten deurblad van 50 mm, geplaatst in een aluminium kader van 40 mm, met een totale dikte van 103 mm. | uploads/P_ALU_W50_VAR4_32dB_photo_produit.PNG | max. 3000 mm | 700 tot 1300 mm | 50mm |  | 10 mm |  | ± 700 kg/m³ |  | ± 30kg/m² | EI00 | Klasse IV b | 32dB | uploads/P_ALU_W40_VAR4_700x900.png | Stalen plafondbevestigingsrail | Horizontale profielvulling | Horizontaal deurkozijnprofiel van aluminium | Vulling in rotswol | Verticale profielvulling | Roestvrijstalen scharnier | Verticale metalen constructiepaal | Akoestische isolatie in polyethyleenschuim | Akoestisch gelaagd glas 66.2 – 12 mm | Deurblad van 50mm | Verticaal aluminium kaderprofiel | Verticale profielvulling | Houten glaslat | L-vormige steun met cilindrische doorsnede van geborsteld roestvrij staal | Cilindrische rozet van geborsteld roestvrij staal | Grondafstelcilinder | Deurstopper | Akoestische afdichting onderaan de deur met automatische sluiting |  |  |  |  | 18 | uploads/Coupe_H1.png | uploads/Coupe_H2.png | uploads/Coupe_H3.jpg | uploads/Coupe_H4.png |  | uploads/Coupe_V.jpg | Aansluiting Deur op muur | Verbinding met scheidingswand Art | Verbinding met volle scheidingswand | Verbinding met enkelglaswand |  |  | uploads/TNB-ICONES-PORTES-CMJN-JYL-04.png
254 | P_ALU_W50_VAR4_32dB | ALU W50 | Alu W50 | Variant 4 | en | Porte | Solid door with 50 mm wooden door leaf, installed in a 40 mm aluminum frame. Total system thickness: 103 mm. | uploads/P_ALU_W50_VAR4_32dB_photo_produit.PNG | max. 3000 mm | 700 to 1300 mm | 50mm |  | 10 mm |  | ± 700 kg/m³ |  | ± 30kg/m² | EI00 | Class IV b | 32dB | uploads/P_ALU_W40_VAR4_700x900.png | Steel ceiling mounting strip | Horizontal profile filling | Horizontal aluminum door frame profile | Rock wool infill | Vertical profile filling | Stainless steel hinge | Vertical structural metal member | Acoustic insulation in polyethylene foam | 12 mm acoustic laminated glass 66.2 | 50mm door leaf | Vertical aluminum frame profile | Vertical profile filling | Wooden glazing bead | L-shaped support with cylindrical section in brushed stainless steel | Cylindrical rosette in brushed stainless steel | Ground adjustment jack | Door stop | Acoustic door bottom seal with automatic release |  |  |  |  | 18 | uploads/Coupe_H1.png | uploads/Coupe_H2.png | uploads/Coupe_H3.jpg | uploads/Coupe_H4.png |  | uploads/Coupe_V.jpg | Door-to-wall connector | Connection with partition wall Art | Joint with solid partition | Joint with single-glazed partition |  |  | uploads/TNB-ICONES-PORTES-CMJN-JYL-04.png
253 | P_ALU_W50_VAR4_32dB | ALU W50 | Alu W50 | Variante 4 | fr | Porte | Porte pleine avec vantail en bois de 50 mm, montée dans un cadre en aluminium de 40 mm. Épaisseur totale du système : 103 mm. | uploads/P_ALU_W50_VAR4_32dB_photo_produit.PNG | max. 3000 mm | 800 à 1300mm | 50mm |  | 10 mm |  | ± 700 kg/m³ |  | ± 30kg/m² | EI00 | Classe IV b | 32dB | uploads/P_ALU_W40_VAR4_700x900.png | Lisse de fixation plafond en acier | Remplissage de profilé horizontale | Profilé d’huisserie horizontale en aluminium | Remplissage en laine de roche | Remplissage profilé vertical | Paumelle en acier inox | Montant vertical métallique structurel | Isolation acoustique en mousse de polyéthylène | Verre Feuilleté 66.2 acoustique 12mm | Feuille de porte 50mm | Profilé d’huisserie vertical en aluminium | Remplissage profilé vertical | Parclose en bois | Béquille en L de section cylindrique en inox brossé | Rosace cylindrique en inox brossé | Vérin d’ajustement de sol | Arret de porte | Joint acoustique de bas de porte à sortie automatique |  |  |  |  | 18 | uploads/Coupe_H1.png | uploads/Coupe_H2.png | uploads/Coupe_H3.jpg | uploads/Coupe_H4.png |  | uploads/Coupe_V.jpg | Raccord Porte sur mur | Jonction avec cloison Art | Jonction avec cloison plein | Jonction avec cloison simple vitrage |  |  | uploads/TNB-ICONES-PORTES-CMJN-JYL-04.png
252 | P_ALU_W50_VAR4_28dB | ALU W50 | Alu W50 | Variante 4 | nl | Porte | Massieve deur met een houten deurblad van 50 mm, geplaatst in een aluminium kader van 40 mm, met een totale dikte van 103 mm. | uploads/P_ALU_W50_VAR4_28dB_photo_produit.PNG | max. 3000 mm | 700 tot 1300 mm | 50mm |  | 10 mm |  | ± 700 kg/m³ |  | ± 30kg/m² | EI00 | Klasse IV b | 28dB | uploads/P_ALU_W40_VAR4_700x900.png | Stalen plafondbevestigingsrail | Horizontale profielvulling | Horizontaal deurkozijnprofiel van aluminium | Vulling in rotswol | Verticale profielvulling | Roestvrijstalen scharnier | Verticale metalen constructiepaal | Akoestische isolatie in polyethyleenschuim | Akoestisch gelaagd glas 66.2 – 12 mm | Deurblad van 50mm | Verticaal aluminium kaderprofiel | Verticale profielvulling | Houten glaslat | L-vormige steun met cilindrische doorsnede van geborsteld roestvrij staal | Cilindrische rozet van geborsteld roestvrij staal | Grondafstelcilinder | Deurstopper | Akoestische afdichting onderaan de deur met automatische sluiting |  |  |  |  | 18 | uploads/Coupe_H1.png | uploads/Coupe_H2.png | uploads/Coupe_H3.jpg | uploads/Coupe_H4.png |  | uploads/Coupe_V.jpg | Aansluiting Deur op muur | Verbinding met scheidingswand Art | Verbinding met volle scheidingswand | Verbinding met enkelglaswand |  |  | uploads/TNB-ICONES-PORTES-CMJN-JYL-04.png
251 | P_ALU_W50_VAR4_28dB | ALU W50 | Alu W50 | Variant 4 | en | Porte | Solid door with 50 mm wooden door leaf, installed in a 40 mm aluminum frame. Total system thickness: 103 mm. | uploads/P_ALU_W50_VAR4_28dB_photo_produit.PNG | max. 3000 mm | 700 to 1300 mm | 50mm |  | 10 mm |  | ± 700 kg/m³ |  | ± 30kg/m² | EI00 | Class IV b | 28dB | uploads/P_ALU_W40_VAR4_700x900.png | Steel ceiling mounting strip | Horizontal profile filling | Horizontal aluminum door frame profile | Rock wool infill | Vertical profile filling | Stainless steel hinge | Vertical structural metal member | Acoustic insulation in polyethylene foam | 12 mm acoustic laminated glass 66.2 | 50mm door leaf | Vertical aluminum frame profile | Vertical profile filling | Wooden glazing bead | L-shaped support with cylindrical section in brushed stainless steel | Cylindrical rosette in brushed stainless steel | Ground adjustment jack | Door stop | Acoustic door bottom seal with automatic release |  |  |  |  | 18 | uploads/Coupe_H1.png | uploads/Coupe_H2.png | uploads/Coupe_H3.jpg | uploads/Coupe_H4.png |  | uploads/Coupe_V.jpg | Door-to-wall connector | Connection with partition wall Art | Joint with solid partition | Joint with single-glazed partition |  |  | uploads/TNB-ICONES-PORTES-CMJN-JYL-04.png
250 | P_ALU_W50_VAR4_28dB | ALU W50 | Alu W50 | Variante 4 | fr | Porte | Porte pleine avec vantail en bois de 50 mm, montée dans un cadre en aluminium de 40 mm. Épaisseur totale du système : 103 mm. | uploads/P_ALU_W50_VAR4_28dB_photo_produit.PNG | max. 3000 mm | 800 à 1300mm | 50mm |  | 10 mm |  | ± 700 kg/m³ |  | ± 30kg/m² | EI00 | Classe IV b | 28dB | uploads/P_ALU_W40_VAR4_700x900.png | Lisse de fixation plafond en acier | Remplissage de profilé horizontale | Profilé d’huisserie horizontale en aluminium | Remplissage en laine de roche | Remplissage profilé vertical | Paumelle en acier inox | Montant vertical métallique structurel | Isolation acoustique en mousse de polyéthylène | Verre Feuilleté 66.2 acoustique 12mm | Feuille de porte 50mm | Profilé d’huisserie vertical en aluminium | Remplissage profilé vertical | Parclose en bois | Béquille en L de section cylindrique en inox brossé | Rosace cylindrique en inox brossé | Vérin d’ajustement de sol | Arret de porte | Joint acoustique de bas de porte à sortie automatique |  |  |  |  | 18 | uploads/Coupe_H1.png | uploads/Coupe_H2.png | uploads/Coupe_H3.jpg | uploads/Coupe_H4.png |  | uploads/Coupe_V.jpg | Raccord Porte sur mur | Jonction avec cloison Art | Jonction avec cloison plein | Jonction avec cloison simple vitrage |  |  | uploads/TNB-ICONES-PORTES-CMJN-JYL-04.png
249 | P_ALU_W50_VAR3_37dB | ALU W50 | Alu W50 | Variante 3 | nl | Porte | Massieve deur met een houten deurblad van 50 mm, geplaatst in een aluminium kader van 40 mm, met een totale dikte van 103 mm. | uploads/P_ALU_W50_VAR3_37dB_photo_produit.png | max. 3000 mm | 700 tot 1300 mm | 50mm |  | 10 mm |  | ± 700 kg/m³ |  | ± 30kg/m² | EI00 | Klasse IV b | 37dB | uploads/0901-P_SD_FH_AF40_50_page-0001_700x900.svg | Stalen plafondbevestigingsrail | Horizontale profielvulling | Horizontaal deurkozijnprofiel van aluminium | Vulling in rotswol | Verticale metalen constructiepaal | Roestvrijstalen scharnier | Verticaal aluminium kaderprofiel | Verticale profielvulling | Deurblad van 50mm | L-vormige steun met cilindrische doorsnede van geborsteld roestvrij staal | Cilindrische rozet van geborsteld roestvrij staal | Grondafstelcilinder | Deurstopper | Akoestische afdichting onderaan de deur met automatische sluiting | [8 empty] | 14 | uploads/Coupe_H1.png | uploads/Coupe_H2.png | uploads/Coupe_H3.jpg | uploads/Coupe_H4.png |  | uploads/Coupe_V.jpg | Aansluiting Deur op muur | Verbinding met scheidingswand Art | Verbinding met volle scheidingswand | Verbinding met enkelglaswand |  |  | uploads/TNB-ICONES-PORTES-CMJN-JYL-03.png
248 | P_ALU_W50_VAR3_37dB | ALU W50 | Alu W50 | Variant 3 | en | Porte | Solid door with 50 mm wooden door leaf, installed in a 40 mm aluminum frame. Total system thickness: 103 mm. | uploads/P_ALU_W50_VAR3_37dB_photo_produit.png | max. 3000 mm | 700 to 1300 mm | 50mm |  | 10 mm |  | ± 700 kg/m³ |  | ± 30kg/m² | EI00 | Class IV b | 37dB | uploads/0901-P_SD_FH_AF40_50_page-0001_700x900.svg | Steel ceiling mounting strip | Horizontal profile filling | Horizontal aluminum door frame profile | Rock wool infill | Vertical structural metal member | Stainless steel hinge | Vertical aluminum frame profile | Vertical profile filling | 50mm door leaf | L-shaped support with cylindrical section in brushed stainless steel | Cylindrical rosette in brushed stainless steel | Ground adjustment jack | Door stop | Acoustic door bottom seal with automatic release | [8 empty] | 14 | uploads/Coupe_H1.png | uploads/Coupe_H2.png | uploads/Coupe_H3.jpg | uploads/Coupe_H4.png |  | uploads/Coupe_V.jpg | Door-to-wall connector | Connection with partition wall Art | Joint with solid partition | Joint with single-glazed partition |  |  | uploads/TNB-ICONES-PORTES-CMJN-JYL-03.png
247 | P_ALU_W50_VAR3_37dB | ALU W50 | Alu W50 | Variante 3 | fr | Porte | Porte pleine avec vantail en bois de 50 mm, montée dans un cadre en aluminium de 40 mm. Épaisseur totale du système : 103 mm. | uploads/P_ALU_W50_VAR3_37dB_photo_produit.png | max. 3000 mm | 800 à 1300mm | 50mm |  | 10 mm |  | ± 700 kg/m³ |  | ± 30kg/m² | EI00 | Classe IV b | 37dB | uploads/0901-P_SD_FH_AF40_50_page-0001_700x900.svg | Lisse de fixation plafond en acier | Remplissage de profilé horizontale | Profilé d’huisserie horizontale en aluminium | Remplissage en laine de roche | Montant vertical métallique structurel | Paumelle en acier inox | Profilé d’huisserie vertical en aluminium | Remplissage profilé vertical | Feuille de porte 50mm | Béquille en L de section cylindrique en inox brossé | Rosace cylindrique en inox brossé | Vérin d’ajustement de sol | Arret de porte | Joint acoustique de bas de porte à sortie automatique | [8 empty] | 14 | uploads/Coupe_H1.png | uploads/Coupe_H2.png | uploads/Coupe_H3.jpg | uploads/Coupe_H4.png |  | uploads/Coupe_V.jpg | Raccord Porte sur mur | Jonction avec cloison Art | Jonction avec cloison plein | Jonction avec cloison simple vitrage |  |  | uploads/TNB-ICONES-PORTES-CMJN-JYL-03.png
243 | P_ALU_W50_VAR3_33dB | ALU W50 | Alu W50 | Variante 3 | nl | Porte | Massieve deur met een houten deurblad van 50 mm, geplaatst in een aluminium kader van 40 mm, met een totale dikte van 103 mm. | uploads/P_ALU_W50_VAR3_33dB_photo_produit.png | max. 3000 mm | 700 tot 1300 mm | 50mm |  | 10 mm |  | ± 700 kg/m³ |  | ± 30kg/m² | EI00 | Klasse IV b | 33dB | uploads/0901-P_SD_FH_AF40_50_page-0001_700x900.svg | Stalen plafondbevestigingsrail | Horizontale profielvulling | Horizontaal deurkozijnprofiel van aluminium | Vulling in rotswol | Verticale metalen constructiepaal | Roestvrijstalen scharnier | Verticaal aluminium kaderprofiel | Verticale profielvulling | Deurblad van 50 mm | L-vormige steun met cilindrische doorsnede van geborsteld roestvrij staal | Cilindrische rozet van geborsteld roestvrij staal | Grondafstelcilinder | Deurstopper | Akoestische afdichting onderaan de deur met automatische sluiting | [8 empty] | 14 | uploads/Coupe_H1.png | uploads/Coupe_H2.png | uploads/Coupe_H3.jpg | uploads/Coupe_H4.png |  | uploads/Coupe_V.jpg | Aansluiting Deur op muur | Verbinding met scheidingswand Art | Verbinding met volle scheidingswand | Verbinding met enkelglaswand |  |  | uploads/TNB-ICONES-PORTES-CMJN-JYL-03.png
242 | P_ALU_W50_VAR3_33dB | ALU W50 | Alu W50 | Variant 3 | en | Porte | Solid door with 50 mm wooden door leaf, installed in a 40 mm aluminum frame. Total system thickness: 103 mm. | uploads/P_ALU_W50_VAR3_33dB_photo_produit.png | max. 3000 mm | 700 to 1300 mm | 50mm |  | 10 mm |  | ± 700 kg/m³ |  | ± 30kg/m² | EI00 | Class IV b | 33dB | uploads/0901-P_SD_FH_AF40_50_page-0001_700x900.svg | Steel ceiling mounting strip | Horizontal profile filling | Horizontal aluminum door frame profile | Rock wool infill | Vertical structural metal member | Stainless steel hinge | Vertical aluminum frame profile | Vertical profile filling | 50 mm door leaf | L-shaped support with cylindrical section in brushed stainless steel | Cylindrical rosette in brushed stainless steel | Ground adjustment jack | Door stop | Acoustic door bottom seal with automatic release | [8 empty] | 14 | uploads/Coupe_H1.png | uploads/Coupe_H2.png | uploads/Coupe_H3.jpg | uploads/Coupe_H4.png |  | uploads/Coupe_V.jpg | Door-to-wall connector | Connection with partition wall Art | Joint with solid partition | Joint with single-glazed partition |  |  | uploads/TNB-ICONES-PORTES-CMJN-JYL-03.png
241 | P_ALU_W50_VAR3_33dB | ALU W50 | Alu W50 | Variante 3 | fr | Porte | Porte pleine avec vantail en bois de 50 mm, montée dans un cadre en aluminium de 40 mm. Épaisseur totale du système : 103 mm. | uploads/P_ALU_W50_VAR3_33dB_photo_produit.png | max. 3000 mm | 800 à 1300mm | 50mm |  | 10 mm |  | ± 700 kg/m³ |  | ± 30kg/m² | EI00 | Classe IV b | 33dB | uploads/0901-P_SD_FH_AF40_50_page-0001_700x900.svg | Lisse de fixation plafond en acier | Remplissage de profilé horizontale | Profilé d’huisserie horizontale en aluminium | Remplissage en laine de roche | Montant vertical métallique structurel | Paumelle en acier inox | Profilé d’huisserie vertical en aluminium | Remplissage profilé vertical | Feuille de porte 50mm | Béquille en L de section cylindrique en inox brossé | Rosace cylindrique en inox brossé | Vérin d’ajustement de sol | Arret de porte | Joint acoustique de bas de porte à sortie automatique | [8 empty] | 14 | uploads/Coupe_H1.png | uploads/Coupe_H2.png | uploads/Coupe_H3.jpg | uploads/Coupe_H4.png |  | uploads/Coupe_V.jpg | Raccord Porte sur mur | Jonction avec cloison Art | Jonction avec cloison plein | Jonction avec cloison simple vitrage |  |  | uploads/TNB-ICONES-PORTES-CMJN-JYL-03.png
240 | P_ALU_W50_VAR3_29dB | ALU W50 | Alu W50 | Variante 3 | nl | Porte | Massieve deur met een houten deurblad van 50 mm, geplaatst in een aluminium kader van 40 mm, met een totale dikte van 103 mm. | uploads/P_ALU_W50_VAR3_29dB_photo_produit.png | max. 3000 mm | 700 tot 1300 mm | 50mm |  | 10 mm |  | ± 700 kg/m³ |  | ± 30kg/m² | EI00 | Klasse IV b | 29dB | uploads/0901-P_SD_FH_AF40_50_page-0001_700x900.svg | Stalen plafondbevestigingsrail | Horizontale profielvulling | Horizontaal deurkozijnprofiel van aluminium | Vulling in rotswol | Verticale metalen constructiepaal | Roestvrijstalen scharnier | Verticaal aluminium kaderprofiel | Verticale profielvulling | Deurblad van 50 mm | L-vormige steun met cilindrische doorsnede van geborsteld roestvrij staal | Cilindrische rozet van geborsteld roestvrij staal | Grondafstelcilinder | Deurstopper | Akoestische afdichting onderaan de deur met automatische sluiting | [8 empty] | 14 | uploads/Coupe_H1.png | uploads/Coupe_H2.png | uploads/Coupe_H3.jpg | uploads/Coupe_H4.png |  | uploads/Coupe_V.jpg | Aansluiting Deur op muur | Verbinding met scheidingswand Art | Verbinding met volle scheidingswand | Verbinding met enkelglaswand |  |  | uploads/TNB-ICONES-PORTES-CMJN-JYL-03.png
239 | P_ALU_W50_VAR3_29dB | ALU W50 | Alu W50 | Variant 3 | en | Porte | Solid door with 50 mm wooden door leaf, installed in a 40 mm aluminum frame. Total system thickness: 103 mm. | uploads/P_ALU_W50_VAR3_29dB_photo_produit.png | max. 3000 mm | 700 to 1300 mm | 50mm |  | 10 mm |  | ± 700 kg/m³ |  | ± 30kg/m² | EI00 | Class IV b | 29dB | uploads/0901-P_SD_FH_AF40_50_page-0001_700x900.svg | Steel ceiling mounting strip | Horizontal profile filling | Horizontal aluminum door frame profile | Rock wool infill | Vertical structural metal member | Stainless steel hinge | Vertical aluminum frame profile | Vertical profile filling | 50 mm door leaf | L-shaped support with cylindrical section in brushed stainless steel | Cylindrical rosette in brushed stainless steel | Ground adjustment jack | Door stop | Acoustic door bottom seal with automatic release | [8 empty] | 14 | uploads/Coupe_H1.png | uploads/Coupe_H2.png | uploads/Coupe_H3.jpg | uploads/Coupe_H4.png |  | uploads/Coupe_V.jpg | Door-to-wall connector | Connection with partition wall Art | Joint with solid partition | Joint with single-glazed partition |  |  | uploads/TNB-ICONES-PORTES-CMJN-JYL-03.png
238 | P_ALU_W50_VAR3_29dB | ALU W50 | Alu W50 | Variante 3 | fr | Porte | Porte pleine avec vantail en bois de 50 mm, montée dans un cadre en aluminium de 40 mm. Épaisseur totale du système : 103 mm. | uploads/P_ALU_W50_VAR3_29dB_photo_produit.png | max. 3000 mm | 800 à 1300mm | 50mm |  | 10 mm |  | ± 700 kg/m³ |  | ± 30kg/m² | EI00 | Classe IV b | 29dB | uploads/0901-P_SD_FH_AF40_50_page-0001_700x900.svg | Lisse de fixation plafond en acier | Remplissage de profilé horizontale | Profilé d’huisserie horizontale en aluminium | Remplissage en laine de roche | Montant vertical métallique structurel | Paumelle en acier inox | Profilé d’huisserie vertical en aluminium | Remplissage profilé vertical | Feuille de porte 50mm | Béquille en L de section cylindrique en inox brossé | Rosace cylindrique en inox brossé | Vérin d’ajustement de sol | Arret de porte | Joint acoustique de bas de porte à sortie automatique | [8 empty] | 14 | uploads/Coupe_H1.png | uploads/Coupe_H2.png | uploads/Coupe_H3.jpg | uploads/Coupe_H4.png |  | uploads/Coupe_V.jpg | Raccord Porte sur mur | Jonction avec cloison Art | Jonction avec cloison plein | Jonction avec cloison simple vitrage |  |  | uploads/TNB-ICONES-PORTES-CMJN-JYL-03.png
237 | P_ALU_W50_VAR2_37dB | ALU W50 | Alu W50 | Variante 2 | nl | Porte | Massieve deur met een houten deurblad van 50 mm, geplaatst in een aluminium kader van 40 mm, met een totale dikte van 103 mm. | uploads/P_ALU_W50_VAR2_37dB_photo_produit.png | max. 3000 mm | 700 tot 1300 mm | 50mm |  | 10 mm |  | ± 700 kg/m³ |  | ± 30kg/m² | EI00 | Klasse IV b | 37dB | uploads/0901-P_SD_FH_AF40_50_page-0001_700x900.svg | Stalen plafondbevestigingsrail | Horizontale profielvulling | Horizontaal deurkozijnprofiel van aluminium | Vulling in rotswol | Verticale metalen constructiepaal | Roestvrijstalen scharnier | Akoestische isolatie in polyethyleenschuim | Verticaal aluminium kaderprofiel | Verticale profielvulling | Deurblad van 50 mm | L-vormige steun met cilindrische doorsnede van geborsteld roestvrij staal | Cilindrische rozet van geborsteld roestvrij staal | Grondafstelcilinder | Deurstopper | Akoestische afdichting onderaan de deur met automatische sluiting | [7 empty] | 15 | uploads/Coupe_H1.png | uploads/Coupe_H2.png | uploads/Coupe_H3.jpg | uploads/Coupe_H4_300x400.jpg |  | uploads/Coupe_V.jpg | Aansluiting Deur op muur | Verbinding met scheidingswand Art | Verbinding met volle scheidingswand | Verbinding met enkelglaswand |  |  | uploads/TNB-ICONES-PORTES-CMJN-JYL-02.png
236 | P_ALU_W50_VAR2_37dB | ALU W50 | Alu W50 | Variant 2 | en | Porte | Solid door with 50 mm wooden door leaf, installed in a 40 mm aluminum frame. Total system thickness: 103 mm. | uploads/P_ALU_W50_VAR2_37dB_photo_produit.png | max. 3000 mm | 700 to 1300 mm | 50mm |  | 10 mm |  | ± 700 kg/m³ |  | ± 30kg/m² | EI00 | Class IV b | 37dB | uploads/0901-P_SD_FH_AF40_50_page-0001_700x900.svg | Steel ceiling mounting strip | Horizontal profile filling | Horizontal aluminum door frame profile | Rock wool infill | Vertical structural metal member | Stainless steel hinge | Acoustic insulation in polyethylene foam | Vertical aluminum frame profile | Vertical profile filling | 50 mm door leaf | L-shaped support with cylindrical section in brushed stainless steel | Cylindrical rosette in brushed stainless steel | Ground adjustment jack | Door stop | Acoustic door bottom seal with automatic release | [7 empty] | 15 | uploads/Coupe_H1.png | uploads/Coupe_H2.png | uploads/Coupe_H3.jpg | uploads/Coupe_H4_300x400.jpg |  | uploads/Coupe_V.jpg | Door-to-wall connector | Connection with partition wall Art | Joint with solid partition | Joint with single-glazed partition |  |  | uploads/TNB-ICONES-PORTES-CMJN-JYL-02.png
235 | P_ALU_W50_VAR2_37dB | ALU W50 | Alu W50 | Variante 2 | fr | Porte | Porte pleine avec vantail en bois de 50 mm, montée dans un cadre en aluminium de 40 mm. Épaisseur totale du système : 103 mm. | uploads/P_ALU_W50_VAR2_37dB_photo_produit.png | max. 3000 mm | 800 à 1300mm | 50mm |  | 10 mm |  | ± 700 kg/m³ |  | ± 30kg/m² | EI00 | Classe IV b | 37dB | uploads/0901-P_SD_FH_AF40_50_page-0001_700x900.svg | Lisse de fixation plafond en acier | Remplissage de profilé horizontale | Profilé d’huisserie horizontale en aluminium | Remplissage en laine de roche | Montant vertical métallique structurel | Paumelle en acier inox | Isolation acoustique en mousse de polyéthylène | Profilé d’huisserie vertical en aluminium | Remplissage profilé vertical | Feuille de porte 50mm | Béquille en L de section cylindrique en inox brossé | Rosace cylindrique en inox brossé | Vérin d’ajustement de sol | Arret de Porte | Joint acoustique de bas de porte à sortie automatique | [7 empty] | 15 | uploads/Coupe_H1.png | uploads/Coupe_H2.png | uploads/Coupe_H3.jpg | uploads/Coupe_H4_300x400.jpg |  | uploads/Coupe_V.jpg | Raccord Porte sur mur | Jonction avec cloison Art | Jonction avec cloison plein | Jonction avec cloison simple vitrage |  |  | uploads/TNB-ICONES-PORTES-CMJN-JYL-02.png
234 | P_ALU_W50_VAR2_33dB | ALU W50 | Alu W50 | Variante 2 | nl | Porte | Massieve deur met een houten deurblad van 50 mm, geplaatst in een aluminium kader van 40 mm, met een totale dikte van 103 mm. | uploads/P_ALU_W50_VAR2_33dB_photo_produit.png | max. 3000 mm | 700 tot 1300 mm | 50mm |  | 10 mm |  | ± 700 kg/m³ |  | ± 35kg/m² | EI00 | Klasse IV b | 33dB | uploads/0901-P_SD_FH_AF40_50_page-0001_700x900.svg | Stalen plafondbevestigingsrail | Horizontale profielvulling | Horizontaal deurkozijnprofiel van aluminium | Vulling in rotswol | Verticale metalen constructiepaal | Roestvrijstalen scharnier | Akoestische isolatie in polyethyleenschuim | Verticaal aluminium kaderprofiel | Verticale profielvulling | Deurblad van 50 mm | L-vormige steun met cilindrische doorsnede van geborsteld roestvrij staal | Cilindrische rozet van geborsteld roestvrij staal | Grondafstelcilinder | Deurstopper | Akoestische afdichting onderaan de deur met automatische sluiting | [7 empty] | 15 | uploads/Coupe_H1.png | uploads/Coupe_H2.png | uploads/Coupe_H3.jpg | uploads/Coupe_H4_300x400.jpg |  | uploads/Coupe_V.jpg | Aansluiting Deur op muur | Verbinding met scheidingswand Art | Verbinding met volle scheidingswand | Verbinding met enkelglaswand |  |  | uploads/TNB-ICONES-PORTES-CMJN-JYL-02.png
233 | P_ALU_W50_VAR2_33dB | ALU W50 | Alu W50 | Variant 2 | en | Porte | Solid door with 50 mm wooden door leaf, installed in a 40 mm aluminum frame. Total system thickness: 103 mm. | uploads/P_ALU_W50_VAR2_33dB_photo_produit.png | max. 3000 mm | 700 to 1300 mm | 50mm |  | 10 mm |  | ± 700 kg/m³ |  | ± 35kg/m² | EI00 | Class IV b | 33dB | uploads/0901-P_SD_FH_AF40_50_page-0001_700x900.svg | Steel ceiling mounting strip | Horizontal profile filling | Horizontal aluminum door frame profile | Rock wool infill | Vertical structural metal member | Stainless steel hinge | Acoustic insulation in polyethylene foam | Vertical aluminum frame profile | Vertical profile filling | 50 mm door leaf | L-shaped support with cylindrical section in brushed stainless steel | Cylindrical rosette in brushed stainless steel | Ground adjustment jack | Door stop | Acoustic door bottom seal with automatic release | [7 empty] | 15 | uploads/Coupe_H1.png | uploads/Coupe_H2.png | uploads/Coupe_H3.jpg | uploads/Coupe_H4_300x400.jpg |  | uploads/Coupe_V.jpg | Door-to-wall connector | Connection with partition wall Art | Joint with solid partition | Joint with single-glazed partition |  |  | uploads/TNB-ICONES-PORTES-CMJN-JYL-02.png
232 | P_ALU_W50_VAR2_33dB | ALU W50 | Alu W50 | Variante 2 | fr | Porte | Porte pleine avec vantail en bois de 50 mm, montée dans un cadre en aluminium de 40 mm. Épaisseur totale du système : 103 mm. | uploads/P_ALU_W50_VAR2_33dB_photo_produit.png | max. 3000 mm | 800 à 1300mm | 50mm |  | 10 mm |  | ± 700 kg/m³ |  | ± 35kg/m² | EI00 | Classe IV b | 33dB | uploads/0901-P_SD_FH_AF40_50_page-0001_700x900.svg | Lisse de fixation plafond en acier | Remplissage de profilé horizontale | Profilé d’huisserie horizontale en aluminium | Remplissage en laine de roche | Montant vertical métallique structurel | Paumelle en acier inox | Isolation acoustique en mousse de polyéthylène | Profilé d’huisserie vertical en aluminium | Remplissage profilé vertical | Feuille de porte 50mm | Béquille en L de section cylindrique en inox brossé | Rosace cylindrique en inox brossé | Vérin d’ajustement de sol | Arret de Porte | Joint acoustique de bas de porte à sortie automatique | [7 empty] | 15 | uploads/Coupe_H1.png | uploads/Coupe_H2.png | uploads/Coupe_H3.jpg | uploads/Coupe_H4_300x400.jpg |  | uploads/Coupe_V.jpg | Raccord Porte sur mur | Jonction avec cloison Art | Jonction avec cloison plein | Jonction avec cloison simple vitrage |  |  | uploads/TNB-ICONES-PORTES-CMJN-JYL-02.png
231 | P_ALU_W50_VAR2_29dB | ALU W50 | Alu W50 | Variante 2 | nl | Porte | Massieve deur met een houten deurblad van 50 mm, geplaatst in een aluminium kader van 40 mm, met een totale dikte van 103 mm. | uploads/P_ALU_W50_VAR2_29dB_photo_produit.png | max. 3000 mm | 700 tot 1300 mm | 50mm |  | 10 mm |  | ± 700 kg/m³ |  | ± 40kg/m² | EI00 | Klasse IV b | 29dB | uploads/0901-P_SD_FH_AF40_50_page-0001_700x900.svg | Stalen plafondbevestigingsrail | Horizontale profielvulling | Horizontaal deurkozijnprofiel van aluminium | Vulling in rotswol | Verticale metalen constructiepaal | Roestvrijstalen scharnier | Akoestische isolatie in polyethyleenschuim | Verticaal aluminium kaderprofiel | Verticale profielvulling | Deurblad van 50 mm | L-vormige steun met cilindrische doorsnede van geborsteld roestvrij staal | Cilindrische rozet van geborsteld roestvrij staal | Grondafstelcilinder | Deurstopper | Akoestische afdichting onderaan de deur met automatische sluiting | [7 empty] | 15 | uploads/Coupe_H1.png | uploads/Coupe_H2.png | uploads/Coupe_H3.jpg | uploads/Coupe_H4_300x400.jpg |  | uploads/Coupe_V.jpg | Aansluiting Deur op muur | Verbinding met scheidingswand Art | Verbinding met volle scheidingswand | Verbinding met enkelglaswand |  |  | uploads/TNB-ICONES-PORTES-CMJN-JYL-02.png
230 | P_ALU_W50_VAR2_29dB | ALU W50 | Alu W50 | Variant 2 | en | Porte | Solid door with 50 mm wooden door leaf, installed in a 40 mm aluminum frame. Total system thickness: 103 mm. | uploads/P_ALU_W50_VAR2_29dB_photo_produit.png | max. 3000 mm | 700 to 1300 mm | 50mm |  | 10 mm |  | ± 700 kg/m³ |  | ± 40kg/m² | EI00 | Class IV b | 29dB | uploads/0901-P_SD_FH_AF40_50_page-0001_700x900.svg | Steel ceiling mounting strip | Horizontal profile filling | Horizontal aluminum door frame profile | Rock wool infill | Vertical structural metal member | Stainless steel hinge | Acoustic insulation in polyethylene foam | Vertical aluminum frame profile | Vertical profile filling | 50 mm door leaf | L-shaped support with cylindrical section in brushed stainless steel | Cylindrical rosette in brushed stainless steel | Ground adjustment jack | Door stop | Acoustic door bottom seal with automatic release | [7 empty] | 15 | uploads/Coupe_H1.png | uploads/Coupe_H2.png | uploads/Coupe_H3.jpg | uploads/Coupe_H4_300x400.jpg |  | uploads/Coupe_V.jpg | Door-to-wall connector | Connection with partition wall Art | Joint with solid partition | Joint with single-glazed partition |  |  | uploads/TNB-ICONES-PORTES-CMJN-JYL-02.png
229 | P_ALU_W50_VAR2_29dB | ALU W50 | Alu W50 | Variante 2 | fr | Porte | Porte pleine avec vantail en bois de 50 mm, montée dans un cadre en aluminium de 40 mm. Épaisseur totale du système : 103 mm. | uploads/P_ALU_W50_VAR2_29dB_photo_produit.png | max. 3000 mm | 800 à 1300mm | 50mm |  | 10 mm |  | ± 700 kg/m³ |  | ± 40kg/m² | EI00 | Classe IV b | 29dB | uploads/0901-P_SD_FH_AF40_50_page-0001_700x900.svg | Lisse de fixation plafond en acier | Remplissage de profilé horizontale | Profilé d’huisserie horizontale en aluminium | Remplissage en laine de roche | Montant vertical métallique structurel | Paumelle en acier inox | Isolation acoustique en mousse de polyéthylène | Profilé d’huisserie vertical en aluminium | Remplissage profilé vertical | Feuille de porte 50mm | Béquille en L de section cylindrique en inox brossé | Rosace cylindrique en inox brossé | Vérin d’ajustement de sol | Arret de Porte | Joint acoustique de bas de porte à sortie automatique | [7 empty] | 15 | uploads/Coupe_H1.png | uploads/Coupe_H2.png | uploads/Coupe_H3.jpg | uploads/Coupe_H4_300x400.jpg |  | uploads/Coupe_V.jpg | Raccord Porte sur mur | Jonction avec cloison Art | Jonction avec cloison plein | Jonction avec cloison simple vitrage |  |  | uploads/TNB-ICONES-PORTES-CMJN-JYL-02.png
228 | P_ALU_W50_VAR1_37dB | ALU W50 | Alu W50 | Variante 1 | nl | Porte | Massieve deur met een houten deurblad van 50 mm, geplaatst in een aluminium kader van 40 mm, met een totale dikte van 103 mm. | uploads/P_ALU_W50_VAR1_37dB_photo_produit.png | max. 3000 mm | 700 tot 1300 mm | 50mm |  | 10 mm |  | ± 700 kg/m³ |  | ± 30kg/m² | EI00 | Klasse IV b | 37dB | uploads/0901-P_SD_FH_AF40_50_page-0001_700x900.svg | Stalen plafondbevestigingsrail | Horizontale profielvulling | Horizontaal deurkozijnprofiel van aluminium | Vulling in rotswol | Verticale metalen constructiepaal | Roestvrijstalen scharnier | Akoestische isolatie in polyethyleenschuim | Verticaal aluminium kaderprofiel | Verticale profielvulling | Deurblad van 50 mm | L-vormige steun met cilindrische doorsnede van geborsteld roestvrij staal | Cilindrische rozet van geborsteld roestvrij staal | Grondafstelcilinder | Deurstopper | Akoestische afdichting onderaan de deur met automatische sluiting | [7 empty] | 15 | uploads/Coupe_H1.png | uploads/Coupe_H2.png | uploads/Coupe_H3.jpg | uploads/Coupe_H4_300x400.jpg |  | uploads/Coupe_V.jpg | Aansluiting Deur op muur | Verbinding met scheidingswand Art | Verbinding met volle scheidingswand | Verbinding met enkelglaswand |  |  | uploads/TNB-ICONES-PORTES-CMJN-JYL-01.png
227 | P_ALU_W50_VAR1_37dB | ALU W50 | Alu W50 | Variant 1 | en | Porte | Solid door with 50 mm wooden door leaf, installed in a 40 mm aluminum frame. Total system thickness: 103 mm. | uploads/P_ALU_W50_VAR1_37dB_photo_produit.png | max. 3000 mm | 700 to 1300 mm | 50mm |  | 10 mm |  | ± 700 kg/m³ |  | ± 30kg/m² | EI00 | Class IV b | 37dB | uploads/0901-P_SD_FH_AF40_50_page-0001_700x900.svg | Steel ceiling mounting strip | Horizontal profile filling | Horizontal aluminum door frame profile | Rock wool infill | Vertical structural metal member | Stainless steel hinge | Acoustic insulation in polyethylene foam | Vertical aluminum frame profile | Vertical profile filling | 50 mm door leaf | L-shaped support with cylindrical section in brushed stainless steel | Cylindrical rosette in brushed stainless steel | Ground adjustment jack | Door stop | Acoustic door bottom seal with automatic release | [7 empty] | 15 | uploads/Coupe_H1.png | uploads/Coupe_H2.png | uploads/Coupe_H3.jpg | uploads/Coupe_H4_300x400.jpg |  | uploads/Coupe_V.jpg | Door-to-wall connector | Connection with partition wall Art | Joint with solid partition | Joint with single-glazed partition |  |  | uploads/TNB-ICONES-PORTES-CMJN-JYL-01.png
226 | P_ALU_W50_VAR1_37dB | ALU W50 | Alu W50 | Variante 1 | fr | Porte | Porte pleine avec vantail en bois de 50 mm, montée dans un cadre en aluminium de 40 mm. Épaisseur totale du système : 103 mm. | uploads/P_ALU_W50_VAR1_37dB_photo_produit.png | max. 3000 mm | 800 à 1300mm | 50mm |  | 10 mm |  | ± 700 kg/m³ |  | ± 30kg/m² | EI00 | Classe IV b | 37dB | uploads/0901-P_SD_FH_AF40_50_page-0001_700x900.svg | Lisse de fixation plafond en acier | Remplissage de profilé horizontale | Profilé d’huisserie horizontale en aluminium | Remplissage en laine de roche | Montant vertical métallique structurel | Paumelle en acier inox | Isolation acoustique en mousse de polyéthylène | Profilé d’huisserie vertical en aluminium | Remplissage profilé vertical | Feuille de porte 50mm | Béquille en L de section cylindrique en inox brossé | Rosace cylindrique en inox brossé | Vérin d’ajustement de sol | Arret de Porte | Joint acoustique de bas de porte à sortie automatique | [7 empty] | 15 | uploads/Coupe_H1.png | uploads/Coupe_H2.png | uploads/Coupe_H3.jpg | uploads/Coupe_H4_300x400.jpg |  | uploads/Coupe_V.jpg | Raccord Porte sur mur | Jonction avec cloison Art | Jonction avec cloison plein | Jonction avec cloison simple vitrage |  |  | uploads/TNB-ICONES-PORTES-CMJN-JYL-01.png
225 | P_ALU_W50_VAR1_33dB | ALU W50 | Alu W50 | Variante 1 | nl | Porte | Massieve deur met een houten deurblad van 50 mm, geplaatst in een aluminium kader van 40 mm, met een totale dikte van 103 mm. | uploads/P_ALU_W50_VAR1_33dB_photo_produit.png | max. 3000 mm | 700 tot 1300 mm | 50mm |  | 10 mm |  | ± 700 kg/m³ |  | ± 35kg/m² | EI00 | Klasse IV b | 33dB | uploads/0901-P_SD_FH_AF40_50_page-0001_700x900.svg | Stalen plafondbevestigingsrail | Horizontale profielvulling | Horizontaal deurkozijnprofiel van aluminium | Vulling in rotswol | Verticale metalen constructiepaal | Roestvrijstalen scharnier | Akoestische isolatie in polyethyleenschuim | Verticaal aluminium kaderprofiel | Verticale profielvulling | Deurblad van 50 mm | L-vormige steun met cilindrische doorsnede van geborsteld roestvrij staal | Cilindrische rozet van geborsteld roestvrij staal | Grondafstelcilinder | Deurstopper | Akoestische afdichting onderaan de deur met automatische sluiting | [7 empty] | 15 | uploads/Coupe_H1.png | uploads/Coupe_H2.png | uploads/Coupe_H3.jpg | uploads/Coupe_H4_300x400.jpg |  | uploads/Coupe_V.jpg | Aansluiting Deur op muur | Verbinding met scheidingswand Art | Verbinding met volle scheidingswand | Verbinding met enkelglaswand |  |  | uploads/TNB-ICONES-PORTES-CMJN-JYL-01.png
224 | P_ALU_W50_VAR1_33dB | ALU W50 | Alu W50 | Variant 1 | en | Porte | Solid door with 50 mm wooden door leaf, installed in a 40 mm aluminum frame. Total system thickness: 103 mm. | uploads/P_ALU_W50_VAR1_33dB_photo_produit.png | max. 3000 mm | 700 to 1300 mm | 50mm |  | 10 mm |  | ± 700 kg/m³ |  | ± 35kg/m² | EI00 | Class IV b | 33dB | uploads/0901-P_SD_FH_AF40_50_page-0001_700x900.svg | Steel ceiling mounting strip | Horizontal profile filling | Horizontal aluminum door frame profile | Rock wool infill | Vertical structural metal member | Stainless steel hinge | Acoustic insulation in polyethylene foam | Vertical aluminum frame profile | Vertical profile filling | 50 mm door leaf | L-shaped support with cylindrical section in brushed stainless steel | Cylindrical rosette in brushed stainless steel | Ground adjustment jack | Door stop | Acoustic door bottom seal with automatic release | [7 empty] | 15 | uploads/Coupe_H1.png | uploads/Coupe_H2.png | uploads/Coupe_H3.jpg | uploads/Coupe_H4_300x400.jpg |  | uploads/Coupe_V.jpg | Door-to-wall connector | Connection with partition wall Art | Joint with solid partition | Joint with single-glazed partition |  |  | uploads/TNB-ICONES-PORTES-CMJN-JYL-01.png
223 | P_ALU_W50_VAR1_33dB | ALU W50 | Alu W50 | Variante 1 | fr | Porte | Porte pleine avec vantail en bois de 50 mm, montée dans un cadre en aluminium de 40 mm. Épaisseur totale du système : 103 mm. | uploads/P_ALU_W50_VAR1_33dB_photo_produit.png | max. 3000 mm | 800 à 1300mm | 50mm |  | 10 mm |  | ± 700 kg/m³ |  | ± 35kg/m² | EI00 | Classe IV b | 33dB | uploads/0901-P_SD_FH_AF40_50_page-0001_700x900.svg | Lisse de fixation plafond en acier | Remplissage de profilé horizontale | Profilé d’huisserie horizontale en aluminium | Remplissage en laine de roche | Montant vertical métallique structurel | Paumelle en acier inox | Isolation acoustique en mousse de polyéthylène | Profilé d’huisserie vertical en aluminium | Remplissage profilé vertical | Feuille de porte 50mm | Béquille en L de section cylindrique en inox brossé | Rosace cylindrique en inox brossé | Vérin d’ajustement de sol | Arret de Porte | Joint acoustique de bas de porte à sortie automatique | [7 empty] | 15 | uploads/Coupe_H1.png | uploads/Coupe_H2.png | uploads/Coupe_H3.jpg | uploads/Coupe_H4_300x400.jpg |  | uploads/Coupe_V.jpg | Raccord Porte sur mur | Jonction avec cloison Art | Jonction avec cloison plein | Jonction avec cloison simple vitrage |  |  | uploads/TNB-ICONES-PORTES-CMJN-JYL-01.png
222 | P_ALU_W50_VAR1_29dB | ALU W50 | Alu W50 | Variante 1 | nl | Porte | Massieve deur met een houten deurblad van 50 mm, geplaatst in een aluminium kader van 40 mm, met een totale dikte van 103 mm. | uploads/P_ALU_W50_VAR1_29dB_photo_produit.png | max. 3000 mm | 700 tot 1300 mm | 50mm |  | 10 mm |  | ± 700 kg/m³ |  | ± 40kg/m² | EI00 | Klasse IV b | 29dB | uploads/0901-P_SD_FH_AF40_50_page-0001_700x900.svg | Stalen plafondbevestigingsrail | Horizontale profielvulling | Horizontaal deurkozijnprofiel van aluminium | Vulling in rotswol | Verticale metalen constructiepaal | Roestvrijstalen scharnier | Akoestische isolatie in polyethyleenschuim | Verticaal aluminium kaderprofiel | Verticale profielvulling | Deurblad van 50 mm | L-vormige steun met cilindrische doorsnede van geborsteld roestvrij staal | Cilindrische rozet van geborsteld roestvrij staal | Grondafstelcilinder | Deurstopper | Akoestische afdichting onderaan de deur met automatische sluiting | [7 empty] | 15 | uploads/Coupe_H1.png | uploads/Coupe_H2.png | uploads/Coupe_H3.jpg | uploads/Coupe_H5.jpg |  | uploads/Coupe_V.jpg | Aansluiting Deur op muur | Verbinding met scheidingswand Art | Verbinding met volle scheidingswand | Verbinding met enkelglaswand |  |  | uploads/TNB-ICONES-PORTES-CMJN-JYL-01.png
221 | P_ALU_W50_VAR1_29dB | ALU W50 | Alu W50 | Variant 1 | en | Porte | Solid door with 50 mm wooden door leaf, installed in a 40 mm aluminum frame. Total system thickness: 103 mm. | uploads/P_ALU_W50_VAR1_29dB_photo_produit.png | max. 3000 mm | 700 to 1300 mm | 50mm |  | 10 mm |  | ± 700 kg/m³ |  | ± 40kg/m² | EI00 | Class IV b | 29dB | uploads/0901-P_SD_FH_AF40_50_page-0001_700x900.svg | Steel ceiling mounting strip | Horizontal profile filling | Horizontal aluminum door frame profile | Rock wool infill | Vertical structural metal member | Stainless steel hinge | Acoustic insulation in polyethylene foam | Vertical aluminum frame profile | Vertical profile filling | 50 mm door leaf | L-shaped support with cylindrical section in brushed stainless steel | Cylindrical rosette in brushed stainless steel | Ground adjustment jack | Door stop | Acoustic door bottom seal with automatic release | [7 empty] | 15 | uploads/Coupe_H1.png | uploads/Coupe_H2.png | uploads/Coupe_H3.jpg | uploads/Coupe_H5.jpg |  | uploads/Coupe_V.jpg | Door-to-wall connector | Connection with partition wall Art | Joint with solid partition | Joint with single-glazed partition |  |  | uploads/TNB-ICONES-PORTES-CMJN-JYL-01.png
220 | P_ALU_W50_VAR1_29dB | ALU W50 | Alu W50 | Variante 1 | fr | Porte | Porte pleine avec vantail en bois de 50 mm, montée dans un cadre en aluminium de 40 mm. Épaisseur totale du système : 103 mm. | uploads/P_ALU_W50_VAR1_29dB_photo_produit.png | max. 3000 mm | 800 à 1300mm | 50mm |  | 10 mm |  | ± 700 kg/m³ |  | ± 40kg/m² | EI00 | Classe IV b | 29dB | uploads/0901-P_SD_FH_AF40_50_page-0001_700x900.svg | Lisse de fixation plafond en acier | Remplissage de profilé horizontale | Profilé d’huisserie horizontale en aluminium | Remplissage en laine de roche | Montant vertical métallique structurel | Paumelle en acier inox | Isolation acoustique en mousse de polyéthylène | Profilé d’huisserie vertical en aluminium | Remplissage profilé vertical | Feuille de porte 50mm | Béquille en L de section cylindrique en inox brossé | Rosace cylindrique en inox brossé | Vérin d’ajustement de sol | Arret de Porte | Joint acoustique de bas de porte à sortie automatique | [7 empty] | 15 | uploads/Coupe_H1.png | uploads/Coupe_H2.png | uploads/Coupe_H3.jpg | uploads/Coupe_H5.jpg |  | uploads/Coupe_V.jpg | Raccord Porte sur mur | Jonction avec cloison Art | Jonction avec cloison plein | Jonction avec cloison simple vitrage |  |  | uploads/TNB-ICONES-PORTES-CMJN-JYL-01.png
219 | P_ALU_W40_VAR8_35dB | ALU W40 | Alu W40 | Variante 8 | nl | Porte | Massieve deur met een houten deurblad van 40 mm, geplaatst in een aluminium kader van 40 mm, met een totale dikte van 103 mm. | uploads/P_ALU_W40_VAR8_35dB_photo_produit.PNG | max. 3000 mm | 700 tot 1300 mm | 40mm |  | 10 mm |  | ± 700 kg/m³ |  | ± 30kg/m² | EI00 | Klasse IV b | 35dB | uploads/P_ALU_W40_VAR6_700x900.png | Stalen plafondbevestigingsrail | Horizontale profielvulling | Horizontaal deurkozijnprofiel van aluminium | Vulling in rotswol | Verticale profielvulling | Roestvrijstalen scharnier | Verticale metalen constructiepaal | Akoestisch gelaagd glas 66.2 – 12 mm | Deurblad van 40 mm | Verticaal aluminium kaderprofiel | Houten glaslat | L-vormige steun met cilindrische doorsnede van geborsteld roestvrij staal | Cilindrische rozet van geborsteld roestvrij staal | Grondafstelcilinder | Deurstopper | Akoestische afdichting onderaan de deur met automatische sluiting | [6 empty] | 16 | uploads/Coupe_H1_300x400.jpg | uploads/Coupe_H2.png | uploads/Coupe_H3_300x400.jpg | uploads/Coupe_H4_300x400.jpg |  | uploads/Coupe_V.jpg | Aansluiting Deur op muur | Verbinding met scheidingswand Art | Verbinding met volle scheidingswand | Verbinding met enkelglaswand |  |  | uploads/TNB-ICONES-PORTES-CMJN-JYL-08.png
218 | P_ALU_W40_VAR8_35dB | ALU W40 | Alu W40 | Variant 8 | en | Porte | Solid door with 40 mm wooden door leaf, installed in a 40 mm aluminum frame. Total system thickness: 103 mm. | uploads/P_ALU_W40_VAR8_35dB_photo_produit.PNG | max. 3000 mm | 700 to 1300 mm | 40mm |  | 10 mm |  | ± 700 kg/m³ |  | ± 30kg/m² | EI00 | Class IV b | 35dB | uploads/P_ALU_W40_VAR6_700x900.png | Steel ceiling mounting strip | Horizontal profile filling | Horizontal aluminum door frame profile | Rock wool infill | Vertical profile filling | Stainless steel hinge | Vertical structural metal member | 12 mm acoustic laminated glass 66.2 | 40 mm door leaf | Vertical aluminum frame profile | Wooden glazing bead | L-shaped support with cylindrical section in brushed stainless steel | Cylindrical rosette in brushed stainless steel | Ground adjustment jack | Door stop | Acoustic door bottom seal with automatic release | [6 empty] | 16 | uploads/Coupe_H1_300x400.jpg | uploads/Coupe_H2.png | uploads/Coupe_H3_300x400.jpg | uploads/Coupe_H4_300x400.jpg |  | uploads/Coupe_V.jpg | Door-to-wall connector | Connection with partition wall Art | Joint with solid partition | Joint with single-glazed partition |  |  | uploads/TNB-ICONES-PORTES-CMJN-JYL-08.png
217 | P_ALU_W40_VAR8_35dB | ALU W40 | Alu W40 | Variante 8 | fr | Porte | Porte pleine avec vantail en bois de 40 mm, montée dans un cadre en aluminium de 40 mm. Épaisseur totale du système : 103 mm. | uploads/P_ALU_W40_VAR8_35dB_photo_produit.PNG | max. 3000 mm | 800 à 1300mm | 40mm |  | 10 mm |  | ± 700 kg/m³ |  | ± 30kg/m² | EI00 | Classe IV b | 35dB | uploads/P_ALU_W40_VAR6_700x900.png | Lisse de fixation plafond en acier | Remplissage de profilé horizontale | Profilé d’huisserie horizontale en aluminium | Remplissage en laine de roche | Remplissage profilé vertical | Paumelle en acier inox | Montant vertical métallique structurel | Verre Feuilleté 66.2 acoustique 12mm | Feuille de porte 40mm | Profilé d’huisserie vertical en aluminium | Parclose en bois | Béquille en L de section cylindrique en inox brossé | Rosace cylindrique en inox brossé | Vérin d’ajustement de sol | Arret de porte | Joint acoustique de bas de porte à sortie automatique | [6 empty] | 16 | uploads/Coupe_H1_300x400.jpg | uploads/Coupe_H2.png | uploads/Coupe_H3_300x400.jpg | uploads/Coupe_H4_300x400.jpg |  | uploads/Coupe_V.jpg | Raccord Porte sur mur | Jonction avec cloison Art | Jonction avec cloison plein | Jonction avec cloison simple vitrage |  |  | uploads/TNB-ICONES-PORTES-CMJN-JYL-08.png
216 | P_ALU_W40_VAR7_35dB | ALU W40 | Alu W40 | Variante 7 | nl | Porte | Massieve deur met een houten deurblad van 40 mm, geplaatst in een aluminium kader van 40 mm, met een totale dikte van 103 mm. | uploads/P_ALU_W40_VAR7_35dB_photo_produit.png | max. 3000 mm | 700 tot 1300 mm | 40mm |  | 10 mm |  | ± 700 kg/m³ |  | ± 30kg/m² | EI00 | Klasse IV b | 35dB | uploads/P_ALU_W40_VAR6_700x900.png | Stalen plafondbevestigingsrail | Horizontale profielvulling | Horizontaal deurkozijnprofiel van aluminium | Vulling in rotswol | Verticale profielvulling | Roestvrijstalen scharnier | Verticale metalen constructiepaal | Akoestisch gelaagd glas 66.2 – 12 mm | Deurblad van 40 mm | Verticaal aluminium kaderprofiel | Houten glaslat | L-vormige steun met cilindrische doorsnede van geborsteld roestvrij staal | Cilindrische rozet van geborsteld roestvrij staal | Grondafstelcilinder | Deurstopper | Akoestische afdichting onderaan de deur met automatische sluiting | [6 empty] | 16 | uploads/Coupe_H1.png | uploads/Coupe_H2.png | uploads/Coupe_H3.jpg | uploads/Coupe_H4_300x400.jpg |  | uploads/Coupe_V.jpg | Aansluiting Deur op muur | Verbinding met scheidingswand Art | Verbinding met volle scheidingswand | Verbinding met enkelglaswand |  |  | uploads/TNB-ICONES-PORTES-CMJN-JYL-07.png
215 | P_ALU_W40_VAR7_35dB | ALU W40 | Alu W40 | Variant 7 | en | Porte | Solid door with 40 mm wooden door leaf, installed in a 40 mm aluminum frame. Total system thickness: 103 mm. | uploads/P_ALU_W40_VAR7_35dB_photo_produit.png | max. 3000 mm | 700 to 1300 mm | 40mm |  | 10 mm |  | ± 700 kg/m³ |  | ± 30kg/m² | EI00 | Class IV b | 35dB | uploads/P_ALU_W40_VAR6_700x900.png | Steel ceiling mounting strip | Horizontal profile filling | Horizontal aluminum door frame profile | Rock wool infill | Vertical profile filling | Stainless steel hinge | Vertical structural metal member | 12 mm acoustic laminated glass 66.2 | 40 mm door leaf | Vertical aluminum frame profile | Wooden glazing bead | L-shaped support with cylindrical section in brushed stainless steel | Cylindrical rosette in brushed stainless steel | Ground adjustment jack | Door stop | Acoustic door bottom seal with automatic release | [6 empty] | 16 | uploads/Coupe_H1.png | uploads/Coupe_H2.png | uploads/Coupe_H3.jpg | uploads/Coupe_H4_300x400.jpg |  | uploads/Coupe_V.jpg | Door-to-wall connector | Connection with partition wall Art | Joint with solid partition | Joint with single-glazed partition |  |  | uploads/TNB-ICONES-PORTES-CMJN-JYL-07.png
214 | P_ALU_W40_VAR7_35dB | ALU W40 | Alu W40 | Variante 7 | fr | Porte | Porte pleine avec vantail en bois de 40 mm, montée dans un cadre en aluminium de 40 mm. Épaisseur totale du système : 103 mm. | uploads/P_ALU_W40_VAR7_35dB_photo_produit.png | max. 3000 mm | 800 à 1300mm | 40mm |  | 10 mm |  | ± 700 kg/m³ |  | ± 30kg/m² | EI00 | Classe IV b | 35dB | uploads/P_ALU_W40_VAR6_700x900.png | Lisse de fixation plafond en acier | Remplissage de profilé horizontale | Profilé d’huisserie horizontale en aluminium | Remplissage en laine de roche | Remplissage profilé vertical | Paumelle en acier inox | Montant vertical métallique structurel | Verre Feuilleté 66.2 acoustique 12mm | Feuille de porte 40mm | Profilé d’huisserie vertical en aluminium | Parclose en bois | Béquille en L de section cylindrique en inox brossé | Rosace cylindrique en inox brossé | Vérin d’ajustement de sol | Arret de porte | Joint acoustique de bas de porte à sortie automatique | [6 empty] | 16 | uploads/Coupe_H1.png | uploads/Coupe_H2.png | uploads/Coupe_H3.jpg | uploads/Coupe_H4_300x400.jpg |  | uploads/Coupe_V.jpg | Raccord Porte sur mur | Jonction avec cloison Art | Jonction avec cloison plein | Jonction avec cloison simple vitrage |  |  | uploads/TNB-ICONES-PORTES-CMJN-JYL-07.png
213 | P_ALU_W40_VAR8_31dB | ALU W40 | Alu W40 | Variante 8 | nl | Porte | Massieve deur met een houten deurblad van 40 mm, geplaatst in een aluminium kader van 40 mm, met een totale dikte van 103 mm. | uploads/P_ALU_W40_VAR8_31dB_photo_produit.PNG | max. 3000 mm | 700 tot 1300 mm | 40mm |  | 10 mm |  | ± 700 kg/m³ |  | ± 30kg/m² | EI00 | Klasse IV b | 31dB | uploads/P_ALU_W40_VAR6_700x900.png | Stalen plafondbevestigingsrail | Horizontale profielvulling | Horizontaal deurkozijnprofiel van aluminium | Vulling in rotswol | Verticale profielvulling | Roestvrijstalen scharnier | Verticale metalen constructiepaal | Akoestisch gelaagd glas 66.2 – 12 mm | Deurblad van 40 mm | Verticaal aluminium kaderprofiel | Houten glaslat | L-vormige steun met cilindrische doorsnede van geborsteld roestvrij staal | Cilindrische rozet van geborsteld roestvrij staal | Grondafstelcilinder | Deurstopper | Akoestische afdichting onderaan de deur met automatische sluiting | [6 empty] | 16 | uploads/Coupe_H1.png | uploads/Coupe_H2.png | uploads/Coupe_H3.jpg | uploads/Coupe_H4_300x400.jpg |  | uploads/Coupe_V.jpg | Aansluiting Deur op muur | Verbinding met scheidingswand Art | Verbinding met volle scheidingswand | Verbinding met enkelglaswand |  |  | uploads/TNB-ICONES-PORTES-CMJN-JYL-08.png
212 | P_ALU_W40_VAR8_31dB | ALU W40 | Alu W40 | Variant 8 | en | Porte | Solid door with 40 mm wooden door leaf, installed in a 40 mm aluminum frame. Total system thickness: 103 mm. | uploads/P_ALU_W40_VAR8_31dB_photo_produit.PNG | max. 3000 mm | 700 to 1300 mm | 40mm |  | 10 mm |  | ± 700 kg/m³ |  | ± 30kg/m² | EI00 | Class IV b | 31dB | uploads/P_ALU_W40_VAR6_700x900.png | Steel ceiling mounting strip | Horizontal profile filling | Horizontal aluminum door frame profile | Rock wool infill | Vertical profile filling | Stainless steel hinge | Vertical structural metal member | 12 mm acoustic laminated glass 66.2 | 40 mm door leaf | Vertical aluminum frame profile | Wooden glazing bead | L-shaped support with cylindrical section in brushed stainless steel | Cylindrical rosette in brushed stainless steel | Ground adjustment jack | Door stop | Acoustic door bottom seal with automatic release | [6 empty] | 16 | uploads/Coupe_H1.png | uploads/Coupe_H2.png | uploads/Coupe_H3.jpg | uploads/Coupe_H4_300x400.jpg |  | uploads/Coupe_V.jpg | Door-to-wall connector | Connection with partition wall Art | Joint with solid partition | Joint with single-glazed partition |  |  | uploads/TNB-ICONES-PORTES-CMJN-JYL-08.png
211 | P_ALU_W40_VAR8_31dB | ALU W40 | Alu W40 | Variante 8 | fr | Porte | Porte pleine avec vantail en bois de 40 mm, montée dans un cadre en aluminium de 40 mm. Épaisseur totale du système : 103 mm. | uploads/P_ALU_W40_VAR8_31dB_photo_produit.PNG | max. 3000 mm | 800 à 1300mm | 40mm |  | 10 mm |  | ± 700 kg/m³ |  | ± 30kg/m² | EI00 | Classe IV b | 31dB | uploads/P_ALU_W40_VAR6_700x900.png | Lisse de fixation plafond en acier | Remplissage de profilé horizontale | Profilé d’huisserie horizontale en aluminium | Remplissage en laine de roche | Remplissage profilé vertical | Paumelle en acier inox | Montant vertical métallique structurel | Verre Feuilleté 66.2 acoustique 12mm | Feuille de porte 40mm | Profilé d’huisserie vertical en aluminium | Parclose en bois | Béquille en L de section cylindrique en inox brossé | Rosace cylindrique en inox brossé | Vérin d’ajustement de sol | Arret de porte | Joint acoustique de bas de porte à sortie automatique | [6 empty] | 16 | uploads/Coupe_H1.png | uploads/Coupe_H2.png | uploads/Coupe_H3.jpg | uploads/Coupe_H4_300x400.jpg |  | uploads/Coupe_V.jpg | Raccord Porte sur mur | Jonction avec cloison Art | Jonction avec cloison plein | Jonction avec cloison simple vitrage |  |  | uploads/TNB-ICONES-PORTES-CMJN-JYL-08.png
210 | P_ALU_W40_VAR7_31dB | ALU W40 | Alu W40 | Variante 7 | nl | Porte | Massieve deur met een houten deurblad van 40 mm, geplaatst in een aluminium kader van 40 mm, met een totale dikte van 103 mm. | uploads/P_ALU_W40_VAR7_31dB_photo_produit.png | max. 3000 mm | 700 tot 1300 mm | 40mm |  | 10 mm |  | ± 700 kg/m³ |  | ± 30kg/m² | EI00 | Klasse IV b | 31dB | uploads/P_ALU_W40_VAR6_700x900.png | Stalen plafondbevestigingsrail | Horizontale profielvulling | Horizontaal deurkozijnprofiel van aluminium | Vulling in rotswol | Verticale profielvulling | Roestvrijstalen scharnier | Verticale metalen constructiepaal | Akoestisch gelaagd glas 66.2 – 12 mm | Deurblad van 40 mm | Verticaal aluminium kaderprofiel | Houten glaslat | L-vormige steun met cilindrische doorsnede van geborsteld roestvrij staal | Cilindrische rozet van geborsteld roestvrij staal | Grondafstelcilinder | Deurstopper | Akoestische afdichting onderaan de deur met automatische sluiting | [6 empty] | 16 | uploads/Coupe_H1.png | uploads/Coupe_H2.png | uploads/Coupe_H3.jpg | uploads/Coupe_H4_300x400.jpg |  | uploads/Coupe_V.jpg | Aansluiting Deur op muur | Verbinding met scheidingswand Art | Verbinding met volle scheidingswand | Verbinding met enkelglaswand |  |  | uploads/TNB-ICONES-PORTES-CMJN-JYL-07.png
209 | P_ALU_W40_VAR7_31dB | ALU W40 | Alu W40 | Variant 7 | en | Porte | Solid door with 40 mm wooden door leaf, installed in a 40 mm aluminum frame. Total system thickness: 103 mm. | uploads/P_ALU_W40_VAR7_31dB_photo_produit.png | max. 3000 mm | 700 to 1300 mm | 40mm |  | 10 mm |  | ± 700 kg/m³ |  | ± 30kg/m² | EI00 | Class IV b | 31dB | uploads/P_ALU_W40_VAR6_700x900.png | Steel ceiling mounting strip | Horizontal profile filling | Horizontal aluminum door frame profile | Rock wool infill | Vertical profile filling | Stainless steel hinge | Vertical structural metal member | 12 mm acoustic laminated glass 66.2 | 40 mm door leaf | Vertical aluminum frame profile | Wooden glazing bead | L-shaped support with cylindrical section in brushed stainless steel | Cylindrical rosette in brushed stainless steel | Ground adjustment jack | Door stop | Acoustic door bottom seal with automatic release | [6 empty] | 16 | uploads/Coupe_H1.png | uploads/Coupe_H2.png | uploads/Coupe_H3.jpg | uploads/Coupe_H4_300x400.jpg |  | uploads/Coupe_V.jpg | Door-to-wall connector | Connection with partition wall Art | Joint with solid partition | Joint with single-glazed partition |  |  | uploads/TNB-ICONES-PORTES-CMJN-JYL-07.png
208 | P_ALU_W40_VAR7_31dB | ALU W40 | Alu W40 | Variante 7 | fr | Porte | Porte pleine avec vantail en bois de 40 mm, montée dans un cadre en aluminium de 40 mm. Épaisseur totale du système : 103 mm. | uploads/P_ALU_W40_VAR7_31dB_photo_produit.png | max. 3000 mm | 800 à 1300mm | 40mm |  | 10 mm |  | ± 700 kg/m³ |  | ± 30kg/m² | EI00 | Classe IV b | 31dB | uploads/P_ALU_W40_VAR6_700x900.png | Lisse de fixation plafond en acier | Remplissage de profilé horizontale | Profilé d’huisserie horizontale en aluminium | Remplissage en laine de roche | Remplissage profilé vertical | Paumelle en acier inox | Montant vertical métallique structurel | Verre Feuilleté 66.2 acoustique 12mm | Feuille de porte 40mm | Profilé d’huisserie vertical en aluminium | Parclose en bois | Béquille en L de section cylindrique en inox brossé | Rosace cylindrique en inox brossé | Vérin d’ajustement de sol | Arret de porte | Joint acoustique de bas de porte à sortie automatique | [6 empty] | 16 | uploads/Coupe_H1.png | uploads/Coupe_H2.png | uploads/Coupe_H3.jpg | uploads/Coupe_H4_300x400.jpg |  | uploads/Coupe_V.jpg | Raccord Porte sur mur | Jonction avec cloison Art | Jonction avec cloison plein | Jonction avec cloison simple vitrage |  |  | uploads/TNB-ICONES-PORTES-CMJN-JYL-07.png
207 | P_ALU_W40_VAR8_27dB | ALU W40 | Alu W40 | Variante 8 | nl | Porte | Massieve deur met een houten deurblad van 40 mm, geplaatst in een aluminium kader van 40 mm, met een totale dikte van 103 mm. | uploads/P_ALU_W40_VAR8_27dB_photo_produit.PNG | max. 3000 mm | 700 tot 1300 mm | 40mm |  | 10 mm |  | ± 700 kg/m³ |  | ± 30kg/m² | EI00 | Klasse IV b | 27dB | uploads/P_ALU_W40_VAR6_700x900.png | Stalen plafondbevestigingsrail | Horizontale profielvulling | Horizontaal deurkozijnprofiel van aluminium | Vulling in rotswol | Verticale profielvulling | Roestvrijstalen scharnier | Verticale metalen constructiepaal | Akoestisch gelaagd glas 66.2 – 12 mm | Deurblad van 40 mm | Verticaal aluminium kaderprofiel | Houten glaslat | L-vormige steun met cilindrische doorsnede van geborsteld roestvrij staal | Cilindrische rozet van geborsteld roestvrij staal | Grondafstelcilinder | Deurstopper | Akoestische afdichting onderaan de deur met automatische sluiting | [6 empty] | 16 | uploads/Coupe_H1.png | uploads/Coupe_H2.png | uploads/Coupe_H3.jpg | uploads/Coupe_H4_300x400.jpg |  | uploads/Coupe_V.jpg | Aansluiting Deur op muur | Verbinding met scheidingswand Art | Verbinding met volle scheidingswand | Verbinding met enkelglaswand |  |  | uploads/TNB-ICONES-PORTES-CMJN-JYL-08.png
206 | P_ALU_W40_VAR8_27dB | ALU W40 | Alu W40 | Variant 8 | en | Porte | Solid door with 40 mm wooden door leaf, installed in a 40 mm aluminum frame. Total system thickness: 103 mm. | uploads/P_ALU_W40_VAR8_27dB_photo_produit.PNG | max. 3000 mm | 700 to 1300 mm | 40mm |  | 10 mm |  | ± 700 kg/m³ |  | ± 30kg/m² | EI00 | Class IV b | 27dB | uploads/P_ALU_W40_VAR6_700x900.png | Steel ceiling mounting strip | Horizontal profile filling | Horizontal aluminum door frame profile | Rock wool infill | Vertical profile filling | Stainless steel hinge | Vertical structural metal member | 12 mm acoustic laminated glass 66.2 | 40 mm door leaf | Vertical aluminum frame profile | Wooden glazing bead | L-shaped support with cylindrical section in brushed stainless steel | Cylindrical rosette in brushed stainless steel | Ground adjustment jack | Door stop | Acoustic door bottom seal with automatic release | [6 empty] | 16 | uploads/Coupe_H1.png | uploads/Coupe_H2.png | uploads/Coupe_H3.jpg | uploads/Coupe_H4_300x400.jpg |  | uploads/Coupe_V.jpg | Door-to-wall connector | Connection with partition wall Art | Joint with solid partition | Joint with single-glazed partition |  |  | uploads/TNB-ICONES-PORTES-CMJN-JYL-08.png
205 | P_ALU_W40_VAR8_27dB | ALU W40 | Alu W40 | Variante 8 | fr | Porte | Porte pleine avec vantail en bois de 40 mm, montée dans un cadre en aluminium de 40 mm. Épaisseur totale du système : 103 mm. | uploads/P_ALU_W40_VAR8_27dB_photo_produit.PNG | max. 3000 mm | 800 à 1300mm | 40mm |  | 10 mm |  | ± 700 kg/m³ |  | ± 30kg/m² | EI00 | Classe IV b | 27dB | uploads/P_ALU_W40_VAR6_700x900.png | Lisse de fixation plafond en acier | Remplissage de profilé horizontale | Profilé d’huisserie horizontale en aluminium | Remplissage en laine de roche | Remplissage profilé vertical | Paumelle en acier inox | Montant vertical métallique structurel | Verre Feuilleté 66.2 acoustique 12mm | Feuille de porte 40mm | Profilé d’huisserie vertical en aluminium | Parclose en bois | Béquille en L de section cylindrique en inox brossé | Rosace cylindrique en inox brossé | Vérin d’ajustement de sol | Arret de porte | Joint acoustique de bas de porte à sortie automatique | [6 empty] | 16 | uploads/Coupe_H1.png | uploads/Coupe_H2.png | uploads/Coupe_H3.jpg | uploads/Coupe_H4_300x400.jpg |  | uploads/Coupe_V.jpg | Raccord Porte sur mur | Jonction avec cloison Art | Jonction avec cloison plein | Jonction avec cloison simple vitrage |  |  | uploads/TNB-ICONES-PORTES-CMJN-JYL-08.png
204 | P_ALU_W40_VAR7_27dB | ALU W40 | Alu W40 | Variante 7 | nl | Porte | Massieve deur met een houten deurblad van 40 mm, geplaatst in een aluminium kader van 40 mm, met een totale dikte van 103 mm. | uploads/P_ALU_W40_VAR7_27dB_photo_produit.png | max. 3000 mm | 700 tot 1300 mm | 40mm |  | 10 mm |  | ± 700 kg/m³ |  | ± 30kg/m² | EI00 | Klasse IV b | 27dB | uploads/P_ALU_W40_VAR6_700x900.png | Stalen plafondbevestigingsrail | Horizontale profielvulling | Horizontaal deurkozijnprofiel van aluminium | Vulling in rotswol | Verticale profielvulling | Roestvrijstalen scharnier | Verticale metalen constructiepaal | Akoestisch gelaagd glas 66.2 – 12 mm | Deurblad van 40 mm | Verticaal aluminium kaderprofiel | Houten glaslat | L-vormige steun met cilindrische doorsnede van geborsteld roestvrij staal | Cilindrische rozet van geborsteld roestvrij staal | Grondafstelcilinder | Deurstopper | Akoestische afdichting onderaan de deur met automatische sluiting | [6 empty] | 16 | uploads/Coupe_H1.png | uploads/Coupe_H2.png | uploads/Coupe_H3.jpg | uploads/Coupe_H4_300x400.jpg |  | uploads/Coupe_V.jpg | Aansluiting Deur op muur | Verbinding met scheidingswand Art | Verbinding met volle scheidingswand | Verbinding met enkelglaswand |  |  | uploads/TNB-ICONES-PORTES-CMJN-JYL-07.png
203 | P_ALU_W40_VAR7_27dB | ALU W40 | Alu W40 | Variant 7 | en | Porte | Solid door with 40 mm wooden door leaf, installed in a 40 mm aluminum frame. Total system thickness: 103 mm. | uploads/P_ALU_W40_VAR7_27dB_photo_produit.png | max. 3000 mm | 700 to 1300 mm | 40mm |  | 10 mm |  | ± 700 kg/m³ |  | ± 30kg/m² | EI00 | Class IV b | 27dB | uploads/P_ALU_W40_VAR6_700x900.png | Steel ceiling mounting strip | Horizontal profile filling | Horizontal aluminum door frame profile | Rock wool infill | Vertical profile filling | Stainless steel hinge | Vertical structural metal member | 12 mm acoustic laminated glass 66.2 | 40 mm door leaf | Vertical aluminum frame profile | Wooden glazing bead | L-shaped support with cylindrical section in brushed stainless steel | Cylindrical rosette in brushed stainless steel | Ground adjustment jack | Door stop | Acoustic door bottom seal with automatic release | [6 empty] | 16 | uploads/Coupe_H1.png | uploads/Coupe_H2.png | uploads/Coupe_H3.jpg | uploads/Coupe_H4_300x400.jpg |  | uploads/Coupe_V.jpg | Door-to-wall connector | Connection with partition wall Art | Joint with solid partition | Joint with single-glazed partition |  |  | uploads/TNB-ICONES-PORTES-CMJN-JYL-07.png
202 | P_ALU_W40_VAR7_27dB | ALU W40 | Alu W40 | Variante 7 | fr | Porte | Porte pleine avec vantail en bois de 40 mm, montée dans un cadre en aluminium de 40 mm. Épaisseur totale du système : 103 mm. | uploads/P_ALU_W40_VAR7_27dB_photo_produit.png | max. 3000 mm | 800 à 1300mm | 40mm |  | 10 mm |  | ± 700 kg/m³ |  | ± 30kg/m² | EI00 | Classe IV b | 27dB | uploads/P_ALU_W40_VAR6_700x900.png | Lisse de fixation plafond en acier | Remplissage de profilé horizontale | Profilé d’huisserie horizontale en aluminium | Remplissage en laine de roche | Remplissage profilé vertical | Paumelle en acier inox | Montant vertical métallique structurel | Verre Feuilleté 66.2 acoustique 12mm | Feuille de porte 40mm | Profilé d’huisserie vertical en aluminium | Parclose en bois | Béquille en L de section cylindrique en inox brossé | Rosace cylindrique en inox brossé | Vérin d’ajustement de sol | Arret de porte | Joint acoustique de bas de porte à sortie automatique | [6 empty] | 16 | uploads/Coupe_H1.png | uploads/Coupe_H2.png | uploads/Coupe_H3.jpg | uploads/Coupe_H4_300x400.jpg |  | uploads/Coupe_V.jpg | Raccord Porte sur mur | Jonction avec cloison Art | Jonction avec cloison plein | Jonction avec cloison simple vitrage |  |  | uploads/TNB-ICONES-PORTES-CMJN-JYL-07.png
201 | P_ALU_W40_VAR6_35dB | ALU W40 | Alu W40 | Variante 6 | nl | Porte | Massieve deur met een houten deurblad van 40 mm, geplaatst in een aluminium kader van 40 mm, met een totale dikte van 103 mm. | uploads/P_ALU_W40_VAR6_35dB_photo_produit.PNG | max. 3000 mm | 700 tot 1300 mm | 40mm |  | 10 mm |  | ± 700 kg/m³ |  | ± 30kg/m² | EI00 | Klasse IV b | 35dB | uploads/P_ALU_W40_VAR6_700x900.png | Stalen plafondbevestigingsrail | Horizontale profielvulling | Horizontaal deurkozijnprofiel van aluminium | Vulling in rotswol | Verticale profielvulling | Roestvrijstalen scharnier | Verticale metalen constructiepaal | Akoestisch gelaagd glas 66.2 – 12 mm | Deurblad van 40 mm | Verticaal aluminium kaderprofiel | Houten glaslat | L-vormige steun met cilindrische doorsnede van geborsteld roestvrij staal | Cilindrische rozet van geborsteld roestvrij staal | Grondafstelcilinder | Deurstopper | Akoestische afdichting onderaan de deur met automatische sluiting | [6 empty] | 16 | uploads/Coupe_H1.png | uploads/Coupe_H2.png | uploads/Coupe_H3.jpg | uploads/Coupe_H4_300x400.jpg |  | uploads/Coupe_V.jpg | Aansluiting Deur op muur | Verbinding met scheidingswand Art | Verbinding met volle scheidingswand | Verbinding met enkelglaswand |  |  | uploads/TNB-ICONES-PORTES-CMJN-JYL-06.png
200 | P_ALU_W40_VAR6_35dB | ALU W40 | Alu W40 | Variant 6 | en | Porte | Solid door with 40 mm wooden door leaf, installed in a 40 mm aluminum frame. Total system thickness: 103 mm. | uploads/P_ALU_W40_VAR6_35dB_photo_produit.PNG | max. 3000 mm | 700 to 1300 mm | 40mm |  | 10 mm |  | ± 700 kg/m³ |  | ± 30kg/m² | EI00 | Class IV b | 35dB | uploads/P_ALU_W40_VAR6_700x900.png | Steel ceiling mounting strip | Horizontal profile filling | Horizontal aluminum door frame profile | Rock wool infill | Vertical profile filling | Stainless steel hinge | Vertical structural metal member | 12 mm acoustic laminated glass 66.2 | 40 mm door leaf | Vertical aluminum frame profile | Wooden glazing bead | L-shaped support with cylindrical section in brushed stainless steel | Cylindrical rosette in brushed stainless steel | Ground adjustment jack | Door stop | Acoustic door bottom seal with automatic release | [6 empty] | 16 | uploads/Coupe_H1.png | uploads/Coupe_H2.png | uploads/Coupe_H3.jpg | uploads/Coupe_H4_300x400.jpg |  | uploads/Coupe_V.jpg | Door-to-wall connector | Connection with partition wall Art | Joint with solid partition | Joint with single-glazed partition |  |  | uploads/TNB-ICONES-PORTES-CMJN-JYL-06.png
199 | P_ALU_W40_VAR6_35dB | ALU W40 | Alu W40 | Variante 6 | fr | Porte | Porte pleine avec vantail en bois de 40 mm, montée dans un cadre en aluminium de 40 mm. Épaisseur totale du système : 103 mm. | uploads/P_ALU_W40_VAR6_35dB_photo_produit.PNG | max. 3000 mm | 800 à 1300mm | 40mm |  | 10 mm |  | ± 700 kg/m³ |  | ± 30kg/m² | EI00 | Classe IV b | 35dB | uploads/P_ALU_W40_VAR6_700x900.png | Lisse de fixation plafond en acier | Remplissage de profilé horizontale | Profilé d’huisserie horizontale en aluminium | Remplissage en laine de roche | Remplissage profilé vertical | Paumelle en acier inox | Montant vertical métallique structurel | Verre Feuilleté 66.2 acoustique 12mm | Feuille de porte 40mm | Profilé d’huisserie vertical en aluminium | Parclose en bois | Béquille en L de section cylindrique en inox brossé | Rosace cylindrique en inox brossé | Vérin d’ajustement de sol | Arret de porte | Joint acoustique de bas de porte à sortie automatique | [6 empty] | 16 | uploads/Coupe_H1.png | uploads/Coupe_H2.png | uploads/Coupe_H3.jpg | uploads/Coupe_H4_300x400.jpg |  | uploads/Coupe_V.jpg | Raccord Porte sur mur | Jonction avec cloison Art | Jonction avec cloison plein | Jonction avec cloison simple vitrage |  |  | uploads/TNB-ICONES-PORTES-CMJN-JYL-06.png
198 | P_ALU_W40_VAR6_31dB | ALU W40 | Alu W40 | Variante 6 | nl | Porte | Massieve deur met een houten deurblad van 40 mm, geplaatst in een aluminium kader van 40 mm, met een totale dikte van 103 mm. | uploads/P_ALU_W40_VAR6_31dB_photo_produit.PNG | max. 3000 mm | 700 tot 1300 mm | 40mm |  | 10 mm |  | ± 700 kg/m³ |  | ± 30kg/m² | EI00 | Klasse IV b | 31dB | uploads/P_ALU_W40_VAR6_700x900.png | Stalen plafondbevestigingsrail | Horizontale profielvulling | Horizontaal deurkozijnprofiel van aluminium | Vulling in rotswol | Verticale profielvulling | Roestvrijstalen scharnier | Verticale metalen constructiepaal | Akoestisch gelaagd glas 66.2 – 12 mm | Deurblad van 40 mm | Verticaal aluminium kaderprofiel | Houten glaslat | L-vormige steun met cilindrische doorsnede van geborsteld roestvrij staal | Cilindrische rozet van geborsteld roestvrij staal | Grondafstelcilinder | Deurstopper | Akoestische afdichting onderaan de deur met automatische sluiting | [6 empty] | 16 | uploads/Coupe_H1.png | uploads/Coupe_H2.png | uploads/Coupe_H3.jpg | uploads/Coupe_H4_300x400.jpg |  | uploads/Coupe_V.jpg | Aansluiting Deur op muur | Verbinding met scheidingswand Art | Verbinding met volle scheidingswand | Verbinding met enkelglaswand |  |  | uploads/TNB-ICONES-PORTES-CMJN-JYL-06.png
197 | P_ALU_W40_VAR6_31dB | ALU W40 | Alu W40 | Variant 6 | en | Porte | Solid door with 40 mm wooden door leaf, installed in a 40 mm aluminum frame. Total system thickness: 103 mm. | uploads/P_ALU_W40_VAR6_31dB_photo_produit.PNG | max. 3000 mm | 700 to 1300 mm | 40mm |  | 10 mm |  | ± 700 kg/m³ |  | ± 30kg/m² | EI00 | Class IV b | 31dB | uploads/P_ALU_W40_VAR6_700x900.png | Steel ceiling mounting strip | Horizontal profile filling | Horizontal aluminum door frame profile | Rock wool infill | Vertical profile filling | Stainless steel hinge | Vertical structural metal member | 12 mm acoustic laminated glass 66.2 | 40 mm door leaf | Vertical aluminum frame profile | Wooden glazing bead | L-shaped support with cylindrical section in brushed stainless steel | Cylindrical rosette in brushed stainless steel | Ground adjustment jack | Door stop | Acoustic door bottom seal with automatic release | [6 empty] | 16 | uploads/Coupe_H1.png | uploads/Coupe_H2.png | uploads/Coupe_H3.jpg | uploads/Coupe_H4_300x400.jpg |  | uploads/Coupe_V.jpg | Door-to-wall connector | Connection with partition wall Art | Joint with solid partition | Joint with single-glazed partition |  |  | uploads/TNB-ICONES-PORTES-CMJN-JYL-06.png
196 | P_ALU_W40_VAR6_31dB | ALU W40 | Alu W40 | Variante 6 | fr | Porte | Porte pleine avec vantail en bois de 40 mm, montée dans un cadre en aluminium de 40 mm. Épaisseur totale du système : 103 mm. | uploads/P_ALU_W40_VAR6_31dB_photo_produit.PNG | max. 3000 mm | 800 à 1300mm | 40mm |  | 10 mm |  | ± 700 kg/m³ |  | ± 30kg/m² | EI00 | Classe IV b | 31dB | uploads/P_ALU_W40_VAR6_700x900.png | Lisse de fixation plafond en acier | Remplissage de profilé horizontale | Profilé d’huisserie horizontale en aluminium | Remplissage en laine de roche | Remplissage profilé vertical | Paumelle en acier inox | Montant vertical métallique structurel | Verre Feuilleté 66.2 acoustique 12mm | Feuille de porte 40mm | Profilé d’huisserie vertical en aluminium | Parclose en bois | Béquille en L de section cylindrique en inox brossé | Rosace cylindrique en inox brossé | Vérin d’ajustement de sol | Arret de porte | Joint acoustique de bas de porte à sortie automatique | [6 empty] | 16 | uploads/Coupe_H1.png | uploads/Coupe_H2.png | uploads/Coupe_H3.jpg | uploads/Coupe_H4_300x400.jpg |  | uploads/Coupe_V.jpg | Raccord Porte sur mur | Jonction avec cloison Art | Jonction avec cloison plein | Jonction avec cloison simple vitrage |  |  | uploads/TNB-ICONES-PORTES-CMJN-JYL-06.png
195 | P_ALU_W40_VAR6_27dB | ALU W40 | Alu W40 | Variante 6 | nl | Porte | Massieve deur met een houten deurblad van 40 mm, geplaatst in een aluminium kader van 40 mm, met een totale dikte van 103 mm. | uploads/P_ALU_W40_VAR6_27dB_photo_produit.PNG | max. 3000 mm | 700 tot 1300 mm | 40mm |  | 10 mm |  | ± 700 kg/m³ |  | ± 30kg/m² | EI00 | Klasse IV b | 27dB | uploads/P_ALU_W40_VAR6_700x900.png | Stalen plafondbevestigingsrail | Horizontale profielvulling | Horizontaal deurkozijnprofiel van aluminium | Vulling in rotswol | Verticale profielvulling | Roestvrijstalen scharnier | Verticale metalen constructiepaal | Akoestisch gelaagd glas 66.2 – 12 mm | Deurblad van 40 mm | Verticaal aluminium kaderprofiel | Houten glaslat | L-vormige steun met cilindrische doorsnede van geborsteld roestvrij staal | Cilindrische rozet van geborsteld roestvrij staal | Grondafstelcilinder | Deurstopper | Akoestische afdichting onderaan de deur met automatische sluiting | [6 empty] | 16 | uploads/Coupe_H1.png | uploads/Coupe_H2.png | uploads/Coupe_H3.jpg | uploads/Coupe_H4_300x400.jpg |  | uploads/Coupe_V.jpg | Aansluiting Deur op muur | Verbinding met scheidingswand Art | Verbinding met volle scheidingswand | Verbinding met enkelglaswand |  |  | uploads/TNB-ICONES-PORTES-CMJN-JYL-06.png
194 | P_ALU_W40_VAR6_27dB | ALU W40 | Alu W40 | Variant 6 | en | Porte | Solid door with 40 mm wooden door leaf, installed in a 40 mm aluminum frame. Total system thickness: 103 mm. | uploads/P_ALU_W40_VAR6_27dB_photo_produit.PNG | max. 3000 mm | 700 to 1300 mm | 40mm |  | 10 mm |  | ± 700 kg/m³ |  | ± 30kg/m² | EI00 | Class IV b | 27dB | uploads/P_ALU_W40_VAR6_700x900.png | Steel ceiling mounting strip | Horizontal profile filling | Horizontal aluminum door frame profile | Rock wool infill | Vertical profile filling | Stainless steel hinge | Vertical structural metal member | 12 mm acoustic laminated glass 66.2 | 40 mm door leaf | Vertical aluminum frame profile | Wooden glazing bead | L-shaped support with cylindrical section in brushed stainless steel | Cylindrical rosette in brushed stainless steel | Ground adjustment jack | Door stop | Acoustic door bottom seal with automatic release | [6 empty] | 16 | uploads/Coupe_H1.png | uploads/Coupe_H2.png | uploads/Coupe_H3.jpg | uploads/Coupe_H4_300x400.jpg |  | uploads/Coupe_V.jpg | Door-to-wall connector | Connection with partition wall Art | Joint with solid partition | Joint with single-glazed partition |  |  | uploads/TNB-ICONES-PORTES-CMJN-JYL-06.png
193 | P_ALU_W40_VAR6_27dB | ALU W40 | Alu W40 | Variante 6 | fr | Porte | Porte pleine avec vantail en bois de 40 mm, montée dans un cadre en aluminium de 40 mm. Épaisseur totale du système : 103 mm. | uploads/P_ALU_W40_VAR6_27dB_photo_produit.PNG | max. 3000 mm | 800 à 1300mm | 40mm |  | 10 mm |  | ± 700 kg/m³ |  | ± 30kg/m² | EI00 | Classe IV b | 27dB | uploads/P_ALU_W40_VAR6_700x900.png | Lisse de fixation plafond en acier | Remplissage de profilé horizontale | Profilé d’huisserie horizontale en aluminium | Remplissage en laine de roche | Remplissage profilé vertical | Paumelle en acier inox | Montant vertical métallique structurel | Verre Feuilleté 66.2 acoustique 12mm | Feuille de porte 40mm | Profilé d’huisserie vertical en aluminium | Parclose en bois | Béquille en L de section cylindrique en inox brossé | Rosace cylindrique en inox brossé | Vérin d’ajustement de sol | Arret de porte | Joint acoustique de bas de porte à sortie automatique | [6 empty] | 16 | uploads/Coupe_H1.png | uploads/Coupe_H2.png | uploads/Coupe_H3.jpg | uploads/Coupe_H4_300x400.jpg |  | uploads/Coupe_V.jpg | Raccord Porte sur mur | Jonction avec cloison Art | Jonction avec cloison plein | Jonction avec cloison simple vitrage |  |  | uploads/TNB-ICONES-PORTES-CMJN-JYL-06.png
192 | P_ALU_W40_VAR5_31dB | ALU W40 | Alu W40 | Variante 5 | nl | Porte | Massieve deur met een houten deurblad van 40 mm, geplaatst in een aluminium kader van 40 mm, met een totale dikte van 103 mm. | uploads/P_ALU_W40_VAR5_31dB_photo_produit.PNG | max. 3000 mm | 700 tot 1300 mm | 40mm |  | 10 mm |  | ± 700 kg/m³ |  | ± 30kg/m² | EI00 | Klasse IV b | 31dB | uploads/P_ALU_W40_VAR4_700x900.png | Stalen plafondbevestigingsrail | Horizontale profielvulling | Horizontaal deurkozijnprofiel van aluminium | Vulling in rotswol | Verticale profielvulling | Roestvrijstalen scharnier | Verticale metalen constructiepaal | Akoestische isolatie in polyethyleenschuim | Akoestisch gelaagd glas 66.2 – 12 mm | Deurblad van 40 mm | Verticaal aluminium kaderprofiel | Verticale profielvulling | Houten glaslat | L-vormige steun met cilindrische doorsnede van geborsteld roestvrij staal | Cilindrische rozet van geborsteld roestvrij staal | Grondafstelcilinder | Deurstopper | Akoestische afdichting onderaan de deur met automatische sluiting |  |  |  |  | 18 | uploads/Coupe_H1.png | uploads/Coupe_H2.png | uploads/Coupe_H3.jpg | uploads/Coupe_H4_300x400.jpg |  | uploads/Coupe_V.jpg | Aansluiting Deur op muur | Verbinding met scheidingswand Art | Verbinding met volle scheidingswand | Verbinding met enkelglaswand |  |  | uploads/TNB-ICONES-PORTES-CMJN-JYL-05.png
191 | P_ALU_W40_VAR5_31dB | ALU W40 | Alu W40 | Variant 5 | en | Porte | Solid door with 40 mm wooden door leaf, installed in a 40 mm aluminum frame. Total system thickness: 103 mm. | uploads/P_ALU_W40_VAR5_31dB_photo_produit.PNG | max. 3000 mm | 700 to 1300 mm | 40mm |  | 10 mm |  | ± 700 kg/m³ |  | ± 30kg/m² | EI00 | Class IV b | 31dB | uploads/P_ALU_W40_VAR4_700x900.png | Steel ceiling mounting strip | Horizontal profile filling | Horizontal aluminum door frame profile | Rock wool infill | Vertical profile filling | Stainless steel hinge | Vertical structural metal member | Acoustic insulation in polyethylene foam | 12 mm acoustic laminated glass 66.2 | 40 mm door leaf | Vertical aluminum frame profile | Vertical profile filling | Wooden glazing bead | L-shaped support with cylindrical section in brushed stainless steel | Cylindrical rosette in brushed stainless steel | Ground adjustment jack | Door stop | Acoustic door bottom seal with automatic release |  |  |  |  | 18 | uploads/Coupe_H1.png | uploads/Coupe_H2.png | uploads/Coupe_H3.jpg | uploads/Coupe_H4_300x400.jpg |  | uploads/Coupe_V.jpg | Door-to-wall connector | Connection with partition wall Art | Joint with solid partition | Joint with single-glazed partition |  |  | uploads/TNB-ICONES-PORTES-CMJN-JYL-05.png
190 | P_ALU_W40_VAR5_31dB | ALU W40 | Alu W40 | Variante 5 | fr | Porte | Porte pleine avec vantail en bois de 40 mm, montée dans un cadre en aluminium de 40 mm. Épaisseur totale du système : 103 mm. | uploads/P_ALU_W40_VAR5_31dB_photo_produit.PNG | max. 3000 mm | 800 à 1300mm | 40mm |  | 10 mm |  | ± 700 kg/m³ |  | ± 30kg/m² | EI00 | Classe IV b | 31dB | uploads/P_ALU_W40_VAR4_700x900.png | Lisse de fixation plafond en acier | Remplissage de profilé horizontale | Profilé d’huisserie horizontale en aluminium | Remplissage en laine de roche | Remplissage profilé vertical | Paumelle en acier inox | Montant vertical métallique structurel | Isolation acoustique en mousse de polyéthylène | Verre Feuilleté 66.2 acoustique 12mm | Feuille de porte 40mm | Profilé d’huisserie vertical en aluminium | Remplissage profilé vertical | Parclose en bois | Béquille en L de section cylindrique en inox brossé | Rosace cylindrique en inox brossé | Vérin d’ajustement de sol | Arret de porte | Joint acoustique de bas de porte à sortie automatique |  |  |  |  | 18 | uploads/Coupe_H1.png | uploads/Coupe_H2.png | uploads/Coupe_H3.jpg | uploads/Coupe_H4_300x400.jpg |  | uploads/Coupe_V.jpg | Raccord Porte sur mur | Jonction avec cloison Art | Jonction avec cloison plein | Jonction avec cloison simple vitrage |  |  | uploads/TNB-ICONES-PORTES-CMJN-JYL-05.png
189 | P_ALU_W40_VAR5_27dB | ALU W40 | Alu W40 | Variante 5 | nl | Porte | Massieve deur met een houten deurblad van 40 mm, geplaatst in een aluminium kader van 40 mm, met een totale dikte van 103 mm. | uploads/P_ALU_W40_VAR5_27dB_photo_produit.PNG | max. 3000 mm | 800 tot 1300 mm | 40mm |  | 10 mm |  | ± 700 kg/m³ |  | ± 30kg/m² | EI00 | Klasse IV b | 32dB | uploads/P_ALU_W40_VAR4_700x900.png | Stalen plafondbevestigingsrail | Horizontale profielvulling | Horizontaal deurkozijnprofiel van aluminium | Vulling in rotswol | Verticale profielvulling | Roestvrijstalen scharnier | Verticale metalen constructiepaal | Akoestische isolatie in polyethyleenschuim | Akoestisch gelaagd glas 66.2 – 12 mm | Deurblad van 40 mm | Verticaal aluminium kaderprofiel | Verticale profielvulling | Houten glaslat | L-vormige steun met cilindrische doorsnede van geborsteld roestvrij staal | Cilindrische rozet van geborsteld roestvrij staal | Grondafstelcilinder | Deurstopper | Akoestische afdichting onderaan de deur met automatische sluiting |  |  |  |  | 18 | uploads/Coupe_H1.png | uploads/Coupe_H2.png | uploads/Coupe_H3.jpg | uploads/Coupe_H5.jpg |  | uploads/Coupe_V.jpg | Aansluiting Deur op muur | Verbinding met scheidingswand Art | Verbinding met volle scheidingswand | Verbinding met enkelglaswand |  |  | uploads/TNB-ICONES-PORTES-CMJN-JYL-05.png
188 | P_ALU_W40_VAR5_27dB | ALU W40 | Alu W40 | Variant 5 | en | Porte | Solid door with 40 mm wooden door leaf, installed in a 40 mm aluminum frame. Total system thickness: 103 mm. | uploads/P_ALU_W40_VAR5_27dB_photo_produit.PNG | max. 3000 mm | 800 to 1300 mm | 40mm |  | 10 mm |  | ± 700 kg/m³ |  | ± 30kg/m² | EI00 | Class IV b | 32dB | uploads/P_ALU_W40_VAR4_700x900.png | Steel ceiling mounting strip | Horizontal profile filling | Horizontal aluminum door frame profile | Rock wool infill | Vertical profile filling | Stainless steel hinge | Vertical structural metal member | Acoustic insulation in polyethylene foam | 12 mm acoustic laminated glass 66.2 | 40 mm door leaf | Vertical aluminum frame profile | Vertical profile filling | Wooden glazing bead | L-shaped support with cylindrical section in brushed stainless steel | Cylindrical rosette in brushed stainless steel | Ground adjustment jack | Door stop | Acoustic door bottom seal with automatic release |  |  |  |  | 18 | uploads/Coupe_H1.png | uploads/Coupe_H2.png | uploads/Coupe_H3.jpg | uploads/Coupe_H5.jpg |  | uploads/Coupe_V.jpg | Door-to-wall connector | Connection with partition wall Art | Joint with solid partition | Joint with single-glazed partition |  |  | uploads/TNB-ICONES-PORTES-CMJN-JYL-05.png
187 | P_ALU_W40_VAR5_27dB | ALU W40 | Alu W40 | Variante 5 | fr | Porte | Porte pleine avec vantail en bois de 40 mm, montée dans un cadre en aluminium de 40 mm. Épaisseur totale du système : 103 mm. | uploads/P_ALU_W40_VAR5_27dB_photo_produit.PNG | max. 3000 mm | 800 à 1300mm | 40mm |  | 10 mm |  | ± 700 kg/m³ |  | ± 30kg/m² | EI00 | Classe IV b | 27dB | uploads/P_ALU_W40_VAR4_700x900.png | Lisse de fixation plafond en acier | Remplissage de profilé horizontale | Profilé d’huisserie horizontale en aluminium | Remplissage en laine de roche | Remplissage profilé vertical | Paumelle en acier inox | Montant vertical métallique structurel | Isolation acoustique en mousse de polyéthylène | Verre Feuilleté 66.2 acoustique 12mm | Feuille de porte 40mm | Profilé d’huisserie vertical en aluminium | Remplissage profilé vertical | Parclose en bois | Béquille en L de section cylindrique en inox brossé | Rosace cylindrique en inox brossé | Vérin d’ajustement de sol | Arret de porte | Joint acoustique de bas de porte à sortie automatique |  |  |  |  | 18 | uploads/Coupe_H1.png | uploads/Coupe_H2.png | uploads/Coupe_H3.jpg | uploads/Coupe_H5.jpg |  | uploads/Coupe_V.jpg | Raccord Porte sur mur | Jonction avec cloison Art | Jonction avec cloison plein | Jonction avec cloison simple vitrage |  |  | uploads/TNB-ICONES-PORTES-CMJN-JYL-05.png
186 | P_ALU_W40_VAR3_36dB | ALU W40 | Alu W40 | Variante 3 | nl | Porte | Massieve deur met een houten deurblad van 40 mm, geplaatst in een aluminium kader van 40 mm, met een totale dikte van 103 mm. | uploads/P_ALU_W40_VAR3_36dB_photo_produit.PNG | max. 3000 mm | 700 tot 1300 mm | 40mm |  | 10 mm |  | ± 700 kg/m³ |  | ± 30kg/m² | EI00 | Klasse IV b | 36dB | uploads/P_ALU_W40_VAR3_700x900.svg | Stalen plafondbevestigingsrail | Horizontale profielvulling | Horizontaal deurkozijnprofiel van aluminium | Vulling in rotswol | Verticale metalen constructiepaal | Roestvrijstalen scharnier | Verticaal aluminium kaderprofiel | Verticale profielvulling | Deurblad van 40 mm | L-vormige steun met cilindrische doorsnede van geborsteld roestvrij staal | Cilindrische rozet van geborsteld roestvrij staal | Grondafstelcilinder | Deurstopper | Akoestische afdichting onderaan de deur met automatische sluiting | [8 empty] | 14 | uploads/Coupe_H1.png | uploads/Coupe_H2.png | uploads/Coupe_H3.jpg | uploads/Coupe_H4_300x400.jpg |  | uploads/Coupe_V.jpg | Aansluiting Deur op muur | Verbinding met scheidingswand Art | Verbinding met volle scheidingswand | Verbinding met enkelglaswand |  |  | uploads/TNB-ICONES-PORTES-CMJN-JYL-03.png
185 | P_ALU_W40_VAR3_36dB | ALU W40 | Alu W40 | Variant 3 | en | Porte | Solid door with 40 mm wooden door leaf, installed in a 40 mm aluminum frame. Total system thickness: 103 mm. | uploads/P_ALU_W40_VAR3_36dB_photo_produit.PNG | max. 3000 mm | 700 to 1300 mm | 40mm |  | 10 mm |  | ± 700 kg/m³ |  | ± 30kg/m² | EI00 | Class IV b | 36dB | uploads/P_ALU_W40_VAR3_700x900.svg | Steel ceiling mounting strip | Horizontal profile filling | Horizontal aluminum door frame profile | Rock wool infill | Vertical structural metal member | Stainless steel hinge | Vertical aluminum frame profile | Vertical profile filling | 40 mm door leaf | L-shaped support with cylindrical section in brushed stainless steel | Cylindrical rosette in brushed stainless steel | Ground adjustment jack | Door stop | Acoustic door bottom seal with automatic release | [8 empty] | 14 | uploads/Coupe_H1.png | uploads/Coupe_H2.png | uploads/Coupe_H3.jpg | uploads/Coupe_H4_300x400.jpg |  | uploads/Coupe_V.jpg | Door-to-wall connector | Connection with partition wall Art | Joint with solid partition | Joint with single-glazed partition |  |  | uploads/TNB-ICONES-PORTES-CMJN-JYL-03.png
184 | P_ALU_W40_VAR3_36dB | ALU W40 | Alu W40 | Variante 3 | fr | Porte | Porte pleine avec vantail en bois de 40 mm, montée dans un cadre en aluminium de 40 mm. Épaisseur totale du système : 103 mm. | uploads/P_ALU_W40_VAR3_36dB_photo_produit.PNG | max. 3000 mm | 800 à 1300mm | 40mm |  | 10 mm |  | ± 700 kg/m³ |  | ± 30kg/m² | EI00 | Classe IV b | 36dB | uploads/P_ALU_W40_VAR3_700x900.svg | Lisse de fixation plafond en acier | Remplissage de profilé horizontale | Profilé d’huisserie horizontale en aluminium | Remplissage en laine de roche | Montant vertical métallique structurel | Paumelle en acier inox | Profilé d’huisserie vertical en aluminium | Remplissage profilé vertical | Feuille de porte 40mm | Béquille en L de section cylindrique en inox brossé | Rosace cylindrique en inox brossé | Vérin d’ajustement de sol | Arret de porte | Joint acoustique de bas de porte à sortie automatique | [8 empty] | 14 | uploads/Coupe_H1.png | uploads/Coupe_H2.png | uploads/Coupe_H3.jpg | uploads/Coupe_H4_300x400.jpg |  | uploads/Coupe_V.jpg | Raccord Porte sur mur | Jonction avec cloison Art | Jonction avec cloison plein | Jonction avec cloison simple vitrage |  |  | uploads/TNB-ICONES-PORTES-CMJN-JYL-03.png
183 | P_ALU_W40_VAR3_32dB | ALU W40 | Alu W40 | Variante 3 | nl | Porte | Massieve deur met een houten deurblad van 40 mm, geplaatst in een aluminium kader van 40 mm, met een totale dikte van 103 mm. | uploads/P_ALU_W40_VAR3_32dB_photo_produit.PNG | max. 3000 mm | 700 tot 1300 mm | 40mm |  | 10 mm |  | ± 700 kg/m³ |  | ± 30kg/m² | EI00 | Klasse IV b | 32dB | uploads/P_ALU_W40_VAR3_700x900.svg | Stalen plafondbevestigingsrail | Horizontale profielvulling | Horizontaal deurkozijnprofiel van aluminium | Vulling in rotswol | Verticale metalen constructiepaal | Roestvrijstalen scharnier | Verticaal aluminium kaderprofiel | Verticale profielvulling | Deurblad van 40 mm | L-vormige steun met cilindrische doorsnede van geborsteld roestvrij staal | Cilindrische rozet van geborsteld roestvrij staal | Grondafstelcilinder | Deurstopper | Akoestische afdichting onderaan de deur met automatische sluiting | [8 empty] | 14 | uploads/Coupe_H1.png | uploads/Coupe_H2.png | uploads/Coupe_H3.jpg | uploads/Coupe_H4_300x400.jpg |  | uploads/Coupe_V.jpg | Aansluiting Deur op muur | Verbinding met scheidingswand Art | Verbinding met volle scheidingswand | Verbinding met enkelglaswand |  |  | uploads/TNB-ICONES-PORTES-CMJN-JYL-03.png
182 | P_ALU_W40_VAR3_32dB | ALU W40 | Alu W40 | Variant 3 | en | Porte | Solid door with 40 mm wooden door leaf, installed in a 40 mm aluminum frame. Total system thickness: 103 mm. | uploads/P_ALU_W40_VAR3_32dB_photo_produit.PNG | max. 3000 mm | 700 to 1300 mm | 40mm |  | 10 mm |  | ± 700 kg/m³ |  | ± 30kg/m² | EI00 | Class IV b | 32dB | uploads/P_ALU_W40_VAR3_700x900.svg | Steel ceiling mounting strip | Horizontal profile filling | Horizontal aluminum door frame profile | Rock wool infill | Vertical structural metal member | Stainless steel hinge | Vertical aluminum frame profile | Vertical profile filling | 40 mm door leaf | L-shaped support with cylindrical section in brushed stainless steel | Cylindrical rosette in brushed stainless steel | Ground adjustment jack | Door stop | Acoustic door bottom seal with automatic release | [8 empty] | 14 | uploads/Coupe_H1.png | uploads/Coupe_H2.png | uploads/Coupe_H3.jpg | uploads/Coupe_H4_300x400.jpg |  | uploads/Coupe_V.jpg | Door-to-wall connector | Connection with partition wall Art | Joint with solid partition | Joint with single-glazed partition |  |  | uploads/TNB-ICONES-PORTES-CMJN-JYL-03.png
181 | P_ALU_W40_VAR3_32dB | ALU W40 | Alu W40 | Variante 3 | fr | Porte | Porte pleine avec vantail en bois de 40 mm, montée dans un cadre en aluminium de 40 mm. Épaisseur totale du système : 103 mm. | uploads/P_ALU_W40_VAR3_32dB_photo_produit.PNG | max. 3000 mm | 800 à 1300mm | 40mm |  | 10 mm |  | ± 700 kg/m³ |  | ± 30kg/m² | EI00 | Classe IV b | 32dB | uploads/P_ALU_W40_VAR3_700x900.svg | Lisse de fixation plafond en acier | Remplissage de profilé horizontale | Profilé d’huisserie horizontale en aluminium | Remplissage en laine de roche | Montant vertical métallique structurel | Paumelle en acier inox | Profilé d’huisserie vertical en aluminium | Remplissage profilé vertical | Feuille de porte 40mm | Béquille en L de section cylindrique en inox brossé | Rosace cylindrique en inox brossé | Vérin d’ajustement de sol | Arret de porte | Joint acoustique de bas de porte à sortie automatique | [8 empty] | 14 | uploads/Coupe_H1.png | uploads/Coupe_H2.png | uploads/Coupe_H3.jpg | uploads/Coupe_H4_300x400.jpg |  | uploads/Coupe_V.jpg | Raccord Porte sur mur | Jonction avec cloison Art | Jonction avec cloison plein | Jonction avec cloison simple vitrage |  |  | uploads/TNB-ICONES-PORTES-CMJN-JYL-03.png
180 | P_ALU_W40_VAR1_36dB | ALU W40 | Alu W40 | Variante 1 | nl | Porte | Massieve deur met een houten deurblad van 40 mm, geplaatst in een aluminium kader van 40 mm, met een totale dikte van 103 mm. | uploads/P_ALU_W40_VAR1_36dB_photo_produit.png | max. 3000 mm | 800 à 1300mm | 40mm |  | 10 mm |  | ± 700 kg/m³ |  | ± 30kg/m² | EI00 | Klasse IV b | 36dB | uploads/P_ALU_W40_VAR1_700x900.svg | Stalen plafondbevestigingsrail | Horizontale profielvulling | Horizontaal deurkozijnprofiel van aluminium | Vulling in rotswol | Verticale metalen constructiepaal | Roestvrijstalen scharnier | Akoestische isolatie in polyethyleenschuim | Verticaal aluminium kaderprofiel | Verticale profielvulling | Deurblad van 40 mm | L-vormige steun met cilindrische doorsnede van geborsteld roestvrij staal | Cilindrische rozet van geborsteld roestvrij staal | Grondafstelcilinder | Deurstopper | Akoestische afdichting onderaan de deur met automatische sluiting | [7 empty] | 15 | [6 empty] | Aansluiting Deur op muur | Verbinding met scheidingswand Art | Verbinding met volle scheidingswand | Verbinding met enkelglaswand |  |  | uploads/TNB-ICONES-PORTES-CMJN-JYL-01.png
179 | P_ALU_W40_VAR1_36dB | ALU W40 | Alu W40 | Variant 1 | en | Porte | Solid door with 40 mm wooden door leaf, installed in a 40 mm aluminum frame. Total system thickness: 103 mm. | uploads/P_ALU_W40_VAR1_36dB_photo_produit.png | max. 3000 mm | 800 à 1300mm | 40mm |  | 10 mm |  | ± 700 kg/m³ |  | ± 30kg/m² | EI00 | Class IV b | 36dB | uploads/P_ALU_W40_VAR1_700x900.svg | Steel ceiling mounting strip | Horizontal profile filling | Horizontal aluminum door frame profile | Rock wool infill | Vertical structural metal member | Stainless steel hinge | Acoustic insulation in polyethylene foam | Vertical aluminum frame profile | Vertical profile filling | 40 mm door leaf | L-shaped support with cylindrical section in brushed stainless steel | Cylindrical rosette in brushed stainless steel | Ground adjustment jack | Door stop | Acoustic door bottom seal with automatic release | [7 empty] | 15 | [6 empty] | Door-to-wall connector | Connection with partition wall Art | Joint with solid partition | Joint with single-glazed partition |  |  | uploads/TNB-ICONES-PORTES-CMJN-JYL-01.png
178 | P_ALU_W40_VAR1_36dB | ALU W40 | Alu W40 | Variante 1 | fr | Porte | Porte pleine avec vantail en bois de 40 mm, montée dans un cadre en aluminium de 40 mm. Épaisseur totale du système : 103 mm. | uploads/P_ALU_W40_VAR1_36dB_photo_produit.png | max. 3000 mm | 800 à 1300mm | 40mm |  | 10 mm |  | ± 700 kg/m³ |  | ± 30kg/m² | EI00 | Classe IV b | 36dB | uploads/P_ALU_W40_VAR1_700x900.svg | Lisse de fixation plafond en acier | Remplissage de profilé horizontale | Profilé d’huisserie horizontale en aluminium | Remplissage en laine de roche | Montant vertical métallique structurel | Paumelle en acier inox | Isolation acoustique en mousse de polyéthylène | Profilé d’huisserie vertical en aluminium | Remplissage profilé vertical | Feuille de porte 40mm | Béquille en L de section cylindrique en inox brossé | Rosace cylindrique en inox brossé | Vérin d’ajustement de sol | Arret de Porte | Joint acoustique de bas de porte à sortie automatique | [7 empty] | 15 | [6 empty] | Raccord Porte sur mur | Jonction avec cloison Art | Jonction avec cloison plein | Jonction avec cloison simple vitrage |  |  | uploads/TNB-ICONES-PORTES-CMJN-JYL-01.png
177 | P_ALU_W40_VAR1_32dB | ALU W40 | Alu W40 | Variante 1 | nl | Porte | Massieve deur met een houten deurblad van 40 mm, geplaatst in een aluminium kader van 40 mm, met een totale dikte van 103 mm. | uploads/D_ALU_W40_V1-Mod_2.png | max. 3000 mm | 800 à 1300mm | 40mm |  | 10 mm |  | ± 700 kg/m³ |  | ± 30kg/m² | EI00 | Klasse IV b | 32dB | uploads/P_ALU_W40_VAR1_700x900.svg | Stalen plafondbevestigingsrail | Horizontale profielvulling | Horizontaal deurkozijnprofiel van aluminium | Vulling in rotswol | Verticale metalen constructiepaal | Roestvrijstalen scharnier | Akoestische isolatie in polyethyleenschuim | Verticaal aluminium kaderprofiel | Verticale profielvulling | Deurblad van 40 mm | L-vormige steun met cilindrische doorsnede van geborsteld roestvrij staal | Cilindrische rozet van geborsteld roestvrij staal | Grondafstelcilinder | Deurstopper | Akoestische afdichting onderaan de deur met automatische sluiting | [7 empty] | 15 | uploads/Coupe_H1_400x300.png | uploads/Coupe_H2.png | uploads/Coupe_H5_400x300.jpg | uploads/Coupe_H4_400x300.png |  | uploads/Coupe_V_300x940.jpg | Aansluiting Deur op muur | Verbinding met scheidingswand Art | Verbinding met volle scheidingswand | Verbinding met enkelglaswand |  |  | uploads/TNB-ICONES-PORTES-CMJN-JYL-01.png
176 | P_ALU_W40_VAR1_32dB | ALU W40 | Alu W40 | Variant 1 | en | Porte | Solid door with 40 mm wooden door leaf, installed in a 40 mm aluminum frame. Total system thickness: 103 mm. | uploads/D_ALU_W40_V1-Mod_2.png | max. 3000 mm | 800 à 1300mm | 40mm |  | 10 mm |  | ± 700 kg/m³ |  | ± 30kg/m² | EI00 | Class IV b | 32dB | uploads/P_ALU_W40_VAR1_700x900.svg | Steel ceiling mounting strip | Horizontal profile filling | Horizontal aluminum door frame profile | Rock wool infill | Vertical structural metal member | Stainless steel hinge | Acoustic insulation in polyethylene foam | Vertical aluminum frame profile | Vertical profile filling | 40 mm door leaf | L-shaped support with cylindrical section in brushed stainless steel | Cylindrical rosette in brushed stainless steel | Ground adjustment jack | Door stop | Acoustic door bottom seal with automatic release | [7 empty] | 15 | uploads/Coupe_H1_400x300.png | uploads/Coupe_H2.png | uploads/Coupe_H5_400x300.jpg | uploads/Coupe_H4_400x300.png |  | uploads/Coupe_V_300x940.jpg | Door-to-wall connector | Connection with partition wall Art | Joint with solid partition | Joint with single-glazed partition |  |  | uploads/TNB-ICONES-PORTES-CMJN-JYL-01.png
175 | P_ALU_W40_VAR1_32dB | ALU W40 | Alu W40 | Variante 1 | fr | Porte | Porte pleine avec vantail en bois de 40 mm, montée dans un cadre en aluminium de 40 mm. Épaisseur totale du système : 103 mm. | uploads/D_ALU_W40_V1-Mod_2.png | max. 3000 mm | 800 à 1300mm | 40mm |  | 10 mm |  | ± 700 kg/m³ |  | ± 30kg/m² | EI00 | Classe IV b | 32dB | uploads/P_ALU_W40_VAR1_700x900.svg | Lisse de fixation plafond en acier | Remplissage de profilé horizontale | Profilé d’huisserie horizontale en aluminium | Remplissage en laine de roche | Montant vertical métallique structurel | Paumelle en acier inox | Isolation acoustique en mousse de polyéthylène | Profilé d’huisserie vertical en aluminium | Remplissage profilé vertical | Feuille de porte 40mm | Béquille en L de section cylindrique en inox brossé | Rosace cylindrique en inox brossé | Vérin d’ajustement de sol | Arret de Porte | Joint acoustique de bas de porte à sortie automatique | [7 empty] | 15 | uploads/Coupe_H1_400x300.png | uploads/Coupe_H2.png | uploads/Coupe_H5_400x300.jpg | uploads/Coupe_H4_400x300.png |  | uploads/Coupe_V_300x940.jpg | Raccord Porte sur mur | Jonction avec cloison Art | Jonction avec cloison plein | Jonction avec cloison simple vitrage |  |  | uploads/TNB-ICONES-PORTES-CMJN-JYL-01.png
174 | P_ALU_W40_VAR4_35dB | ALU W40 | Alu W40 | Variante 4 | nl | Porte | Massieve deur met een houten deurblad van 40 mm, geplaatst in een aluminium kader van 40 mm, met een totale dikte van 103 mm. | uploads/P_ALU_W40_VAR4_35dB_photo_produit.PNG | max. 3000 mm | 800 tot 1300 mm | 40mm |  | 10 mm |  | ± 700 kg/m³ |  | ± 30kg/m² | EI00 | Klasse IV b | 35dB | uploads/P_ALU_W40_VAR4_700x900.png | Stalen plafondbevestigingsrail | Horizontale profielvulling | Horizontaal deurkozijnprofiel van aluminium | Vulling in rotswol | Verticale profielvulling | Roestvrijstalen scharnier | Verticale metalen constructiepaal | Akoestische isolatie in polyethyleenschuim | Akoestisch gelaagd glas 66.2 – 12 mm | Deurblad van 40 mm | Verticaal aluminium kaderprofiel | Verticale profielvulling | Houten glaslat | L-vormige steun met cilindrische doorsnede van geborsteld roestvrij staal | Cilindrische rozet van geborsteld roestvrij staal | Grondafstelcilinder | Deurstopper | Akoestische afdichting onderaan de deur met automatische sluiting |  |  |  |  | 18 | uploads/Coupe_H1.png | uploads/Coupe_H2.png | uploads/Coupe_H3.jpg | uploads/Coupe_H4_300x400.jpg |  | uploads/Coupe_V.jpg | Aansluiting Deur op muur | Verbinding met scheidingswand Art | Verbinding met volle scheidingswand | Verbinding met enkelglaswand |  |  | uploads/TNB-ICONES-PORTES-CMJN-JYL-04.png
173 | P_ALU_W40_VAR4_35dB | ALU W40 | Alu W40 | Variant 4 | en | Porte | Solid door with 40 mm wooden door leaf, installed in a 40 mm aluminum frame. Total system thickness: 103 mm. | uploads/P_ALU_W40_VAR4_35dB_photo_produit.PNG | max. 3000 mm | 800 to 1300 mm | 40mm |  | 10 mm |  | ± 700 kg/m³ |  | ± 30kg/m² | EI00 | Class IV b | 35dB | uploads/P_ALU_W40_VAR4_700x900.png | Steel ceiling mounting strip | Horizontal profile filling | Horizontal aluminum door frame profile | Rock wool infill | Vertical profile filling | Stainless steel hinge | Vertical structural metal member | Acoustic insulation in polyethylene foam | 12 mm acoustic laminated glass 66.2 | 40 mm door leaf | Vertical aluminum frame profile | Vertical profile filling | Wooden glazing bead | L-shaped support with cylindrical section in brushed stainless steel | Cylindrical rosette in brushed stainless steel | Ground adjustment jack | Door stop | Acoustic door bottom seal with automatic release |  |  |  |  | 18 | uploads/Coupe_H1.png | uploads/Coupe_H2.png | uploads/Coupe_H3.jpg | uploads/Coupe_H4_300x400.jpg |  | uploads/Coupe_V.jpg | Door-to-wall connector | Connection with partition wall Art | Joint with solid partition | Joint with single-glazed partition |  |  | uploads/TNB-ICONES-PORTES-CMJN-JYL-04.png
172 | P_ALU_W40_VAR4_35dB | ALU W40 | Alu W40 | Variante 4 | fr | Porte | Porte pleine avec vantail en bois de 40 mm, montée dans un cadre en aluminium de 40 mm. Épaisseur totale du système : 103 mm. | uploads/P_ALU_W40_VAR4_35dB_photo_produit.PNG | max. 3000 mm | 800 à 1300mm | 40mm |  | 10 mm |  | ± 700 kg/m³ |  | ± 30kg/m² | EI00 | Classe IV b | 35dB | uploads/P_ALU_W40_VAR4_700x900.png | Lisse de fixation plafond en acier | Remplissage de profilé horizontale | Profilé d’huisserie horizontale en aluminium | Remplissage en laine de roche | Remplissage profilé vertical | Paumelle en acier inox | Montant vertical métallique structurel | Isolation acoustique en mousse de polyéthylène | Verre Feuilleté 66.2 acoustique 12mm | Feuille de porte 40mm | Profilé d’huisserie vertical en aluminium | Remplissage profilé vertical | Parclose en bois | Béquille en L de section cylindrique en inox brossé | Rosace cylindrique en inox brossé | Vérin d’ajustement de sol | Arret de porte | Joint acoustique de bas de porte à sortie automatique |  |  |  |  | 18 | uploads/Coupe_H1.png | uploads/Coupe_H2.png | uploads/Coupe_H3.jpg | uploads/Coupe_H4_300x400.jpg |  | uploads/Coupe_V.jpg | Raccord Porte sur mur | Jonction avec cloison Art | Jonction avec cloison plein | Jonction avec cloison simple vitrage |  |  | uploads/TNB-ICONES-PORTES-CMJN-JYL-04.png
171 | P_ALU_W40_VAR4_31dB | ALU W40 | Alu W40 | Variante 4 | nl | Porte | Massieve deur met een houten deurblad van 40 mm, geplaatst in een aluminium kader van 40 mm, met een totale dikte van 103 mm. | uploads/P_ALU_W40_VAR4_31dB_photo_produit.PNG | max. 3000 mm | 800 tot 1300 mm | 40mm |  | 10 mm |  | ± 700 kg/m³ |  | ± 30kg/m² | EI00 | Klasse IV b | 31dB | uploads/P_ALU_W40_VAR4_700x900.png | Stalen plafondbevestigingsrail | Horizontale profielvulling | Horizontaal deurkozijnprofiel van aluminium | Vulling in rotswol | Verticale profielvulling | Roestvrijstalen scharnier | Verticale metalen constructiepaal | Akoestische isolatie in polyethyleenschuim | Akoestisch gelaagd glas 66.2 – 12 mm | Deurblad van 40 mm | Verticaal aluminium kaderprofiel | Verticale profielvulling | Houten glaslat | L-vormige steun met cilindrische doorsnede van geborsteld roestvrij staal | Cilindrische rozet van geborsteld roestvrij staal | Grondafstelcilinder | Deurstopper | Akoestische afdichting onderaan de deur met automatische sluiting |  |  |  |  | 18 | uploads/Coupe_H1.png | uploads/Coupe_H2.png | uploads/Coupe_H3.jpg | uploads/Coupe_H4_300x400.jpg |  | uploads/Coupe_V.jpg | Aansluiting Deur op muur | Verbinding met scheidingswand Art | Verbinding met volle scheidingswand | Verbinding met enkelglaswand |  |  | uploads/TNB-ICONES-PORTES-CMJN-JYL-04.png
170 | P_ALU_W40_VAR4_31dB | ALU W40 | Alu W40 | Variant 4 | en | Porte | Solid door with 40 mm wooden door leaf, installed in a 40 mm aluminum frame. Total system thickness: 103 mm. | uploads/P_ALU_W40_VAR4_31dB_photo_produit.PNG | max. 3000 mm | 800 to 1300 mm | 40mm |  | 10 mm |  | ± 700 kg/m³ |  | ± 30kg/m² | EI00 | Class IV b | 31dB | uploads/P_ALU_W40_VAR4_700x900.png | Steel ceiling mounting strip | Horizontal profile filling | Horizontal aluminum door frame profile | Rock wool infill | Vertical profile filling | Stainless steel hinge | Vertical structural metal member | Acoustic insulation in polyethylene foam | 12 mm acoustic laminated glass 66.2 | 40 mm door leaf | Vertical aluminum frame profile | Vertical profile filling | Wooden glazing bead | L-shaped support with cylindrical section in brushed stainless steel | Cylindrical rosette in brushed stainless steel | Ground adjustment jack | Door stop | Acoustic door bottom seal with automatic release |  |  |  |  | 18 | uploads/Coupe_H1.png | uploads/Coupe_H2.png | uploads/Coupe_H3.jpg | uploads/Coupe_H4_300x400.jpg |  | uploads/Coupe_V.jpg | Door-to-wall connector | Connection with partition wall Art | Joint with solid partition | Joint with single-glazed partition |  |  | uploads/TNB-ICONES-PORTES-CMJN-JYL-04.png
169 | P_ALU_W40_VAR4_31dB | ALU W40 | Alu W40 | Variante 4 | fr | Porte | Porte pleine avec vantail en bois de 40 mm, montée dans un cadre en aluminium de 40 mm. Épaisseur totale du système : 103 mm. | uploads/P_ALU_W40_VAR4_31dB_photo_produit.PNG | max. 3000 mm | 800 à 1300mm | 40mm |  | 10 mm |  | ± 700 kg/m³ |  | ± 30kg/m² | EI00 | Classe IV b | 31dB | uploads/P_ALU_W40_VAR4_700x900.png | Lisse de fixation plafond en acier | Remplissage de profilé horizontale | Profilé d’huisserie horizontale en aluminium | Remplissage en laine de roche | Remplissage profilé vertical | Paumelle en acier inox | Montant vertical métallique structurel | Isolation acoustique en mousse de polyéthylène | Verre Feuilleté 66.2 acoustique 12mm | Feuille de porte 40mm | Profilé d’huisserie vertical en aluminium | Remplissage profilé vertical | Parclose en bois | Béquille en L de section cylindrique en inox brossé | Rosace cylindrique en inox brossé | Vérin d’ajustement de sol | Arret de porte | Joint acoustique de bas de porte à sortie automatique |  |  |  |  | 18 | uploads/Coupe_H1.png | uploads/Coupe_H2.png | uploads/Coupe_H3.jpg | uploads/Coupe_H4_300x400.jpg |  | uploads/Coupe_V.jpg | Raccord Porte sur mur | Jonction avec cloison Art | Jonction avec cloison plein | Jonction avec cloison simple vitrage |  |  | uploads/TNB-ICONES-PORTES-CMJN-JYL-04.png
168 | P_ALU_W40_VAR4_27dB | ALU W40 | Alu W40 | Variante 4 | nl | Porte | Massieve deur met een houten deurblad van 40 mm, geplaatst in een aluminium kader van 40 mm, met een totale dikte van 103 mm. | uploads/P_ALU_W40_VAR4_27dB_photo_produit.PNG | max. 3000 mm | 700 tot 1300 mm | 40mm |  | 10 mm |  | ± 700 kg/m³ |  | ± 30kg/m² | EI00 | Klasse IV b | 27dB | uploads/P_ALU_W40_VAR4_700x900.png | Stalen plafondbevestigingsrail | Horizontale profielvulling | Horizontaal deurkozijnprofiel van aluminium | Vulling in rotswol | Verticale profielvulling | Roestvrijstalen scharnier | Verticale metalen constructiepaal | Akoestische isolatie in polyethyleenschuim | Akoestisch gelaagd glas 66.2 – 12 mm | Deurblad van 40 mm | Verticaal aluminium kaderprofiel | Verticale profielvulling | Houten glaslat | L-vormige steun met cilindrische doorsnede van geborsteld roestvrij staal | Cilindrische rozet van geborsteld roestvrij staal | Grondafstelcilinder | Deurstopper | Akoestische afdichting onderaan de deur met automatische sluiting |  |  |  |  | 18 | uploads/Coupe_H1.png | uploads/Coupe_H2.png | uploads/Coupe_H3.jpg | uploads/Coupe_H4_300x400.jpg |  | uploads/Coupe_V.jpg | Aansluiting Deur op muur | Verbinding met scheidingswand Art | Verbinding met volle scheidingswand | Verbinding met enkelglaswand |  |  | uploads/TNB-ICONES-PORTES-CMJN-JYL-04.png
167 | P_ALU_W40_VAR4_27dB | ALU W40 | Alu W40 | Variant 4 | en | Porte | Solid door with 40 mm wooden door leaf, installed in a 40 mm aluminum frame. Total system thickness: 103 mm. | uploads/P_ALU_W40_VAR4_27dB_photo_produit.PNG | max. 3000 mm | 700 to 1300 mm | 40mm |  | 10 mm |  | ± 700 kg/m³ |  | ± 30kg/m² | EI00 | Class IV b | 27dB | uploads/P_ALU_W40_VAR4_700x900.png | Steel ceiling mounting strip | Horizontal profile filling | Horizontal aluminum door frame profile | Rock wool infill | Vertical profile filling | Stainless steel hinge | Vertical structural metal member | Acoustic insulation in polyethylene foam | 12 mm acoustic laminated glass 66.2 | 40 mm door leaf | Vertical aluminum frame profile | Vertical profile filling | Wooden glazing bead | L-shaped support with cylindrical section in brushed stainless steel | Cylindrical rosette in brushed stainless steel | Ground adjustment jack | Door stop | Acoustic door bottom seal with automatic release |  |  |  |  | 18 | uploads/Coupe_H1.png | uploads/Coupe_H2.png | uploads/Coupe_H3.jpg | uploads/Coupe_H4_300x400.jpg |  | uploads/Coupe_V.jpg | Door-to-wall connector | Connection with partition wall Art | Joint with solid partition | Joint with single-glazed partition |  |  | uploads/TNB-ICONES-PORTES-CMJN-JYL-04.png
166 | P_ALU_W40_VAR4_27dB | ALU W40 | Alu W40 | Variante 4 | fr | Porte | Porte pleine avec vantail en bois de 40 mm, montée dans un cadre en aluminium de 40 mm. Épaisseur totale du système : 103 mm. | uploads/P_ALU_W40_VAR4_27dB_photo_produit.PNG | max. 3000 mm | 800 à 1300mm | 40mm |  | 10 mm |  | ± 700 kg/m³ |  | ± 30kg/m² | EI00 | Classe IV b | 27dB | uploads/P_ALU_W40_VAR4_700x900.png | Lisse de fixation plafond en acier | Remplissage de profilé horizontale | Profilé d’huisserie horizontale en aluminium | Remplissage en laine de roche | Remplissage profilé vertical | Paumelle en acier inox | Montant vertical métallique structurel | Isolation acoustique en mousse de polyéthylène | Verre Feuilleté 66.2 acoustique 12mm | Feuille de porte 40mm | Profilé d’huisserie vertical en aluminium | Remplissage profilé vertical | Parclose en bois | Béquille en L de section cylindrique en inox brossé | Rosace cylindrique en inox brossé | Vérin d’ajustement de sol | Arret de porte | Joint acoustique de bas de porte à sortie automatique |  |  |  |  | 18 | uploads/Coupe_H1.png | uploads/Coupe_H2.png | uploads/Coupe_H3.jpg | uploads/Coupe_H4_300x400.jpg |  | uploads/Coupe_V.jpg | Raccord Porte sur mur | Jonction avec cloison Art | Jonction avec cloison plein | Jonction avec cloison simple vitrage |  |  | uploads/TNB-ICONES-PORTES-CMJN-JYL-04.png
159 | P_ALU_W40_VAR3_28dB | ALU W40 | Alu W40 | Variante 3 | nl | Porte | Massieve deur met een houten deurblad van 40 mm, geplaatst in een aluminium kader van 40 mm, met een totale dikte van 103 mm. | uploads/P_ALU_W40_VAR3_28dB_photo_produit.PNG | max. 3000 mm | 700 tot 1300 mm | 40mm |  | 10 mm |  | ± 700 kg/m³ |  | ± 30kg/m² | EI00 | Klasse IV b | 28dB | uploads/P_ALU_W40_VAR3_700x900.svg | Stalen plafondbevestigingsrail | Horizontale profielvulling | Horizontaal deurkozijnprofiel van aluminium | Vulling in rotswol | Verticale metalen constructiepaal | Roestvrijstalen scharnier | Verticaal aluminium kaderprofiel | Verticale profielvulling | Deurblad van 40 mm | L-vormige steun met cilindrische doorsnede van geborsteld roestvrij staal | Cilindrische rozet van geborsteld roestvrij staal | Grondafstelcilinder | Deurstopper | Akoestische afdichting onderaan de deur met automatische sluiting | [8 empty] | 14 | uploads/Coupe_H1.png | uploads/Coupe_H2.png | uploads/Coupe_H3.jpg | uploads/Coupe_H4_300x400.jpg |  | uploads/Coupe_V.jpg | Aansluiting Deur op muur | Verbinding met scheidingswand Art | Verbinding met volle scheidingswand | Verbinding met enkelglaswand |  |  | uploads/TNB-ICONES-PORTES-CMJN-JYL-03.png
158 | P_ALU_W40_VAR3_28dB | ALU W40 | Alu W40 | Variant 3 | en | Porte | Solid door with 40 mm wooden door leaf, installed in a 40 mm aluminum frame. Total system thickness: 103 mm. | uploads/P_ALU_W40_VAR3_28dB_photo_produit.PNG | max. 3000 mm | 700 to 1300 mm | 40mm |  | 10 mm |  | ± 700 kg/m³ |  | ± 30kg/m² | EI00 | Class IV b | 28dB | uploads/P_ALU_W40_VAR3_700x900.svg | Steel ceiling mounting strip | Horizontal profile filling | Horizontal aluminum door frame profile | Rock wool infill | Vertical structural metal member | Stainless steel hinge | Vertical aluminum frame profile | Vertical profile filling | 40 mm door leaf | L-shaped support with cylindrical section in brushed stainless steel | Cylindrical rosette in brushed stainless steel | Ground adjustment jack | Door stop | Acoustic door bottom seal with automatic release | [8 empty] | 14 | uploads/Coupe_H1.png | uploads/Coupe_H2.png | uploads/Coupe_H3.jpg | uploads/Coupe_H4_300x400.jpg |  | uploads/Coupe_V.jpg | Door-to-wall connector | Connection with partition wall Art | Joint with solid partition | Joint with single-glazed partition |  |  | uploads/TNB-ICONES-PORTES-CMJN-JYL-03.png
157 | P_ALU_W40_VAR3_28dB | ALU W40 | Alu W40 | Variante 3 | fr | Porte | Porte pleine avec vantail en bois de 40 mm, montée dans un cadre en aluminium de 40 mm. Épaisseur totale du système : 103 mm. | uploads/P_ALU_W40_VAR3_28dB_photo_produit.PNG | max. 3000 mm | 800 à 1300mm | 40mm |  | 10 mm |  | ± 700 kg/m³ |  | ± 30kg/m² | EI00 | Classe IV b | 28dB | uploads/P_ALU_W40_VAR3_700x900.svg | Lisse de fixation plafond en acier | Remplissage de profilé horizontale | Profilé d’huisserie horizontale en aluminium | Remplissage en laine de roche | Montant vertical métallique structurel | Paumelle en acier inox | Profilé d’huisserie vertical en aluminium | Remplissage profilé vertical | Feuille de porte 40mm | Béquille en L de section cylindrique en inox brossé | Rosace cylindrique en inox brossé | Vérin d’ajustement de sol | Arret de porte | Joint acoustique de bas de porte à sortie automatique | [8 empty] | 14 | uploads/Coupe_H1.png | uploads/Coupe_H2.png | uploads/Coupe_H3.jpg | uploads/Coupe_H4_300x400.jpg |  | uploads/Coupe_V.jpg | Raccord Porte sur mur | Jonction avec cloison Art | Jonction avec cloison plein | Jonction avec cloison simple vitrage |  |  | uploads/TNB-ICONES-PORTES-CMJN-JYL-03.png
156 | P_ALU_W40_VAR2_36dB | ALU W40 | Alu W40 | Variante 2 | nl | Porte | Massieve deur met een houten deurblad van 40 mm, geplaatst in een aluminium kader van 40 mm, met een totale dikte van 103 mm. | uploads/P_ALU_W40_VAR2_36dB_photo_produit.PNG | max. 3000 mm | 800 à 1300mm | 40mm |  | 10 mm |  | ± 700 kg/m³ |  | ± 30kg/m² | EI00 | Klasse IV b | 36dB | uploads/P_ALU_W40_VAR2_700x900.svg | Stalen plafondbevestigingsrail | Horizontaal deurkozijnprofiel van aluminium met een dikte van 40 mm | Verticale metalen constructiepaal | Roestvrijstalen scharnier | Laminaatplaat 0,8 mm | Verticaal deurkozijnprofiel van aluminium met een dikte van 21 mm | L-vormige steun met cilindrische doorsnede van geborsteld roestvrij staal | Cilindrische rozet van geborsteld roestvrij staal | Grondafstelcilinder | Deurstopper | Akoestische afdichting onderaan de deur met automatische sluiting | [11 empty] | 11 | uploads/Coupe_H1.png | uploads/Coupe_H2.png | uploads/Coupe_H3.jpg | uploads/Coupe_H4.png |  | uploads/Coupe_V.jpg | Aansluiting Deur op muur | Verbinding met scheidingswand Art | Verbinding met volle scheidingswand | Verbinding met enkelglaswand |  |  | uploads/TNB-ICONES-PORTES-CMJN-JYL-02.png
155 | P_ALU_W40_VAR2_36dB | ALU W40 | Alu W40 | Variant 2 | en | Porte | Solid door with 40 mm wooden door leaf, installed in a 40 mm aluminum frame. Total system thickness: 103 mm. | uploads/P_ALU_W40_VAR2_36dB_photo_produit.PNG | max. 3000 mm | 800 à 1300mm | 40mm |  | 10 mm |  | ± 700 kg/m³ |  | ± 30kg/m² | EI00 | Class IV b | 36dB | uploads/P_ALU_W40_VAR2_700x900.svg | Steel ceiling mounting strip | 40 mm thick horizontal aluminum door frame profile | Vertical structural metal member | Stainless steel hinge | 0.8 mm laminate sheet | 21 mm thick vertical aluminum door frame profile | L-shaped support with cylindrical section in brushed stainless steel | Cylindrical rosette in brushed stainless steel | Ground adjustment jack | Door stop | Acoustic door bottom seal with automatic release | [11 empty] | 11 | uploads/Coupe_H1.png | uploads/Coupe_H2.png | uploads/Coupe_H3.jpg | uploads/Coupe_H4.png |  | uploads/Coupe_V.jpg | Door-to-wall connector | Connection with partition wall Art | Joint with solid partition | Joint with single-glazed partition |  |  | uploads/TNB-ICONES-PORTES-CMJN-JYL-02.png
154 | P_ALU_W40_VAR2_36dB | ALU W40 | Alu W40 | Variante 2 | fr | Porte | Porte pleine avec vantail en bois de 40 mm, montée dans un cadre en aluminium de 40 mm. Épaisseur totale du système : 103 mm. | uploads/P_ALU_W40_VAR2_36dB_photo_produit.PNG | max. 3000 mm | 800 à 1300mm | 40mm |  | 10 mm |  | ± 700 kg/m³ |  | ± 30kg/m² | EI00 | Classe IV b | 36dB | uploads/P_ALU_W40_VAR2_700x900.svg | Lisse de fixation plafond en acier | Profilé d’huisserie horizontale en aluminium de 40 mm d’épaisseur | Montant vertical métallique structurel | Paumelle en acier inox | Feuille de stratifié 0.8 mm | Profilé d’huisserie vertical en aluminium de 21 mm d’épaisseur | Béquille en L de section cylindrique en inox brossé | Rosace cylindrique en inox brossé | Vérin d’ajustement de sol | Arret de Porte | Joint acoustique de bas de porte à sortie automatique | [11 empty] | 11 | uploads/Coupe_H1.png | uploads/Coupe_H2.png | uploads/Coupe_H3.jpg | uploads/Coupe_H4.png |  | uploads/Coupe_V.jpg | Raccord Porte sur mur | Jonction avec cloison Art | Jonction avec cloison plein | Jonction avec cloison simple vitrage |  |  | uploads/TNB-ICONES-PORTES-CMJN-JYL-02.png
153 | P_ALU_W40_VAR2_32dB | ALU W40 | Alu W40 | Variante 2 | nl | Porte | Massieve deur met een houten deurblad van 40 mm, geplaatst in een aluminium kader van 40 mm, met een totale dikte van 103 mm. | uploads/P_ALU_W40_VAR2_32dB_photo_produit.PNG | max. 3000 mm | 800 à 1300mm | 40mm |  | 10 mm |  | ± 700 kg/m³ |  | ± 30kg/m² | EI00 | Klasse IV b | 32dB | uploads/P_ALU_W40_VAR2_700x900.svg | Stalen plafondbevestigingsrail | Horizontaal deurkozijnprofiel van aluminium met een dikte van 40 mm | Verticale metalen constructiepaal | Roestvrijstalen scharnier | Laminaatplaat 0,8 mm | Verticaal deurkozijnprofiel van aluminium met een dikte van 21 mm | L-vormige steun met cilindrische doorsnede van geborsteld roestvrij staal | Cilindrische rozet van geborsteld roestvrij staal | Grondafstelcilinder | Deurstopper | Akoestische afdichting onderaan de deur met automatische sluiting | [11 empty] | 11 | uploads/Coupe_H1.png | uploads/Coupe_H2.png | uploads/Coupe_H3.jpg | uploads/Coupe_H4_300x400.jpg |  | uploads/Coupe_V.jpg | Aansluiting Deur op muur | Verbinding met scheidingswand Art | Verbinding met volle scheidingswand | Verbinding met enkelglaswand |  |  | uploads/TNB-ICONES-PORTES-CMJN-JYL-02.png
152 | P_ALU_W40_VAR2_32dB | ALU W40 | Alu W40 | Variant 2 | en | Porte | Solid door with 40 mm wooden door leaf, installed in a 40 mm aluminum frame. Total system thickness: 103 mm. | uploads/P_ALU_W40_VAR2_32dB_photo_produit.PNG | max. 3000 mm | 800 à 1300mm | 40mm |  | 10 mm |  | ± 700 kg/m³ |  | ± 30kg/m² | EI00 | Class IV b | 32dB | uploads/P_ALU_W40_VAR2_700x900.svg | Steel ceiling mounting strip | 40 mm thick horizontal aluminum door frame profile | Vertical structural metal member | Stainless steel hinge | 0.8 mm laminate sheet | 21 mm thick vertical aluminum door frame profile | L-shaped support with cylindrical section in brushed stainless steel | Cylindrical rosette in brushed stainless steel | Ground adjustment jack | Door stop | Acoustic door bottom seal with automatic release | [11 empty] | 11 | uploads/Coupe_H1.png | uploads/Coupe_H2.png | uploads/Coupe_H3.jpg | uploads/Coupe_H4_300x400.jpg |  | uploads/Coupe_V.jpg | Door-to-wall connector | Connection with partition wall Art | Joint with solid partition | Joint with single-glazed partition |  |  | uploads/TNB-ICONES-PORTES-CMJN-JYL-02.png
151 | P_ALU_W40_VAR2_32dB | ALU W40 | Alu W40 | Variante 2 | fr | Porte | Porte pleine avec vantail en bois de 40 mm, montée dans un cadre en aluminium de 40 mm. Épaisseur totale du système : 103 mm. | uploads/P_ALU_W40_VAR2_32dB_photo_produit.PNG | max. 3000 mm | 800 à 1300mm | 40mm |  | 10 mm |  | ± 700 kg/m³ |  | ± 30kg/m² | EI00 | Classe IV b | 32dB | uploads/P_ALU_W40_VAR2_700x900.svg | Lisse de fixation plafond en acier | Profilé d’huisserie horizontale en aluminium de 40 mm d’épaisseur | Montant vertical métallique structurel | Paumelle en acier inox | Feuille de stratifié 0.8 mm | Profilé d’huisserie vertical en aluminium de 21 mm d’épaisseur | Béquille en L de section cylindrique en inox brossé | Rosace cylindrique en inox brossé | Vérin d’ajustement de sol | Arret de Porte | Joint acoustique de bas de porte à sortie automatique | [11 empty] | 11 | uploads/Coupe_H1.png | uploads/Coupe_H2.png | uploads/Coupe_H3.jpg | uploads/Coupe_H4_300x400.jpg |  | uploads/Coupe_V.jpg | Raccord Porte sur mur | Jonction avec cloison Art | Jonction avec cloison plein | Jonction avec cloison simple vitrage |  |  | uploads/TNB-ICONES-PORTES-CMJN-JYL-02.png
150 | P_ALU_W40_VAR2_28dB | ALU W40 | Alu W40 | Variante 2 | nl | Porte | Massieve deur met een houten deurblad van 40 mm, geplaatst in een aluminium kader van 40 mm, met een totale dikte van 103 mm. | uploads/P_ALU_W40_VAR2_28dB_photo_produit.PNG | max. 3000 mm | 800 à 1300mm | 40mm |  | 10 mm |  | ± 700 kg/m³ |  | ± 30kg/m² | EI00 | Klasse IV b | 28dB | uploads/P_ALU_W40_VAR2_700x900.svg | Stalen plafondbevestigingsrail | Horizontaal deurkozijnprofiel van aluminium met een dikte van 40 mm | Verticale metalen constructiepaal | Roestvrijstalen scharnier | Laminaatplaat 0,8 mm | Verticaal deurkozijnprofiel van aluminium met een dikte van 21 mm | L-vormige steun met cilindrische doorsnede van geborsteld roestvrij staal | Cilindrische rozet van geborsteld roestvrij staal | Grondafstelcilinder | Deurstopper | Akoestische afdichting onderaan de deur met automatische sluiting | [11 empty] | 11 | uploads/Coupe_H1.png | uploads/Coupe_H2.png | uploads/Coupe_H3.jpg | uploads/Coupe_H5.jpg |  | uploads/Coupe_V.jpg | Aansluiting Deur op muur | Verbinding met scheidingswand Art | Verbinding met volle scheidingswand | Verbinding met enkelglaswand |  |  | uploads/TNB-ICONES-PORTES-CMJN-JYL-02.png
149 | P_ALU_W40_VAR2_28dB | ALU W40 | Alu W40 | Variant 2 | en | Porte | Solid door with 40 mm wooden door leaf, installed in a 40 mm aluminum frame. Total system thickness: 103 mm. | uploads/P_ALU_W40_VAR2_28dB_photo_produit.PNG | max. 3000 mm | 800 à 1300mm | 40mm |  | 10 mm |  | ± 700 kg/m³ |  | ± 30kg/m² | EI00 | Class IV b | 28dB | uploads/P_ALU_W40_VAR2_700x900.svg | Steel ceiling mounting strip | 40 mm thick horizontal aluminum door frame profile | Vertical structural metal member | Stainless steel hinge | 0.8 mm laminate sheet | 21 mm thick vertical aluminum door frame profile | L-shaped support with cylindrical section in brushed stainless steel | Cylindrical rosette in brushed stainless steel | Ground adjustment jack | Door stop | Acoustic door bottom seal with automatic release | [11 empty] | 11 | uploads/Coupe_H1.png | uploads/Coupe_H2.png | uploads/Coupe_H3.jpg | uploads/Coupe_H5.jpg |  | uploads/Coupe_V.jpg | Door-to-wall connector | Connection with partition wall Art | Joint with solid partition | Joint with single-glazed partition |  |  | uploads/TNB-ICONES-PORTES-CMJN-JYL-02.png
148 | P_ALU_W40_VAR2_28dB | ALU W40 | Alu W40 | Variante 2 | fr | Porte | Porte pleine avec vantail en bois de 40 mm, montée dans un cadre en aluminium de 40 mm. Épaisseur totale du système : 103 mm. | uploads/P_ALU_W40_VAR2_28dB_photo_produit.PNG | max. 3000 mm | 800 à 1300mm | 40mm |  | 10 mm |  | ± 700 kg/m³ |  | ± 30kg/m² | EI00 | Classe IV b | 28dB | uploads/P_ALU_W40_VAR2_700x900.svg | Lisse de fixation plafond en acier | Profilé d’huisserie horizontale en aluminium de 40 mm d’épaisseur | Montant vertical métallique structurel | Paumelle en acier inox | Feuille de stratifié 0.8 mm | Profilé d’huisserie vertical en aluminium de 21 mm d’épaisseur | Béquille en L de section cylindrique en inox brossé | Rosace cylindrique en inox brossé | Vérin d’ajustement de sol | Arret de Porte | Joint acoustique de bas de porte à sortie automatique | [11 empty] | 11 | uploads/Coupe_H1.png | uploads/Coupe_H2.png | uploads/Coupe_H3.jpg | uploads/Coupe_H5.jpg |  | uploads/Coupe_V.jpg | Raccord Porte sur mur | Jonction avec cloison Art | Jonction avec cloison plein | Jonction avec cloison simple vitrage |  |  | uploads/TNB-ICONES-PORTES-CMJN-JYL-02.png
141 | P_ALU_W40_VAR1_28dB | ALU W40 | Alu W40 | Variante 1 | nl | Porte | Massieve deur met een houten deurblad van 40 mm, geplaatst in een aluminium kader van 40 mm, met een totale dikte van 103 mm. | uploads/D_ALU_W40_V1-Mod_2.png | max. 3000 mm | 800 à 1300mm | 40mm |  | 10 mm |  | ± 700 kg/m³ |  | ± 30kg/m² | EI00 | Klasse IV b | 28dB | uploads/P_ALU_W40_VAR1_700x900.svg | Stalen plafondbevestigingsrail | Horizontale profielvulling | Horizontaal deurkozijnprofiel van aluminium | Vulling in rotswol | Verticale metalen constructiepaal | Roestvrijstalen scharnier | Akoestische isolatie in polyethyleenschuim | Verticaal aluminium kaderprofiel | Verticale profielvulling | Deurblad van 40 mm | L-vormige steun met cilindrische doorsnede van geborsteld roestvrij staal | Cilindrische rozet van geborsteld roestvrij staal | Grondafstelcilinder | Deurstopper | Akoestische afdichting onderaan de deur met automatische sluiting | [7 empty] | 15 | uploads/Coupe_H1_400x300.png | uploads/Coupe_H2.png | uploads/Coupe_H5_400x300.jpg | uploads/Coupe_H4_400x300.png |  | uploads/Coupe_V_300x940.jpg | Aansluiting Deur op muur | Verbinding met scheidingswand Art | Verbinding met volle scheidingswand | Verbinding met enkelglaswand |  |  | uploads/TNB-ICONES-PORTES-CMJN-JYL-01.png
140 | P_ALU_W40_VAR1_28dB | ALU W40 | Alu W40 | Variant 1 | en | Porte | Solid door with 40 mm wooden door leaf, installed in a 40 mm aluminum frame. Total system thickness: 103 mm. | uploads/D_ALU_W40_V1-Mod_2.png | max. 3000 mm | 800 à 1300mm | 40mm |  | 10 mm |  | ± 700 kg/m³ |  | ± 30kg/m² | EI00 | Class IV b | 28dB | uploads/P_ALU_W40_VAR1_700x900.svg | Steel ceiling mounting strip | Horizontal profile filling | Horizontal aluminum door frame profile | Rock wool infill | Vertical structural metal member | Stainless steel hinge | Acoustic insulation in polyethylene foam | Vertical aluminum frame profile | Vertical profile filling | 40 mm door leaf | L-shaped support with cylindrical section in brushed stainless steel | Cylindrical rosette in brushed stainless steel | Ground adjustment jack | Door stop | Acoustic door bottom seal with automatic release | [7 empty] | 15 | uploads/Coupe_H1_400x300.png | uploads/Coupe_H2.png | uploads/Coupe_H5_400x300.jpg | uploads/Coupe_H4_400x300.png |  | uploads/Coupe_V_300x940.jpg | Door-to-wall connector | Connection with partition wall Art | Joint with solid partition | Joint with single-glazed partition |  |  | uploads/TNB-ICONES-PORTES-CMJN-JYL-01.png
139 | P_ALU_W40_VAR1_28dB | ALU W40 | Alu W40 | Variante 1 | fr | Porte | Porte pleine avec vantail en bois de 40 mm, montée dans un cadre en aluminium de 40 mm. Épaisseur totale du système : 103 mm. | uploads/D_ALU_W40_V1-Mod_2.png | max. 3000 mm | 800 à 1300mm | 40mm |  | 10 mm |  | ± 700 kg/m³ |  | ± 30kg/m² | EI00 | Classe IV b | 28dB | uploads/P_ALU_W40_VAR1_700x900.svg | Lisse de fixation plafond en acier | Remplissage de profilé horizontale | Profilé d’huisserie horizontale en aluminium | Remplissage en laine de roche | Montant vertical métallique structurel | Paumelle en acier inox | Isolation acoustique en mousse de polyéthylène | Profilé d’huisserie vertical en aluminium | Remplissage profilé vertical | Feuille de porte 40mm | Béquille en L de section cylindrique en inox brossé | Rosace cylindrique en inox brossé | Vérin d’ajustement de sol | Arret de Porte | Joint acoustique de bas de porte à sortie automatique | [7 empty] | 15 | uploads/Coupe_H1_400x300.png | uploads/Coupe_H2.png | uploads/Coupe_H5_400x300.jpg | uploads/Coupe_H4_400x300.png |  | uploads/Coupe_V_300x940.jpg | Raccord Porte sur mur | Jonction avec cloison Art | Jonction avec cloison plein | Jonction avec cloison simple vitrage |  |  | uploads/TNB-ICONES-PORTES-CMJN-JYL-01.png
138 | P_ALU_SG_VAR1_26dB | ALU SG | ALU SG | Variante 1 | nl | Porte | Glazen deur met 12 mm glas, geplaatst in een aluminium kader, met een totale dikte van 103 mm. | uploads/D_ALU_SG_V1mod.png | max. 3000 mm | 700 tot 1300 mm | 12 mm |  | 10 mm |  | 2500 kg/m³ |  | ± 30kg/m² | EI00 | Klasse IV b | 26dB | uploads/P_ALU_SG_700x900.png | Stalen plafondbevestigingsrail | Horizontale profielvulling | Horizontaal aluminium deurkozijnprofiel | Structurele metalen verticale staander | Verticale profielvulling | Geborsteld aluminium scharnier | Verticaal aluminium deurkozijnprofiel | Deurblad in 12 mm glas | Akoestische aanslagstrip in TPV | L-vormige cilindrische deurkruk in geborsteld roestvrij staal | Cilinderslot in geborsteld roestvrij staal | Stelvoet | Deurstopper | [9 empty] | 13 | uploads/Coupe_H1_400x300.png | uploads/Coupe_H2_400x300.png | uploads/Coupe_H5_400x300.jpg | uploads/Coupe_H3_400x300.png | uploads/Coupe_H4_400x300.png | uploads/Coupe_V_300x940.jpg | Aansluiting Deur op muur | Verbinding met scheidingswand Art | Verbinding met volle scheidingswand | T-verbinding met volle scheidingswand | Verbinding met enkelglaswand |  | uploads/TNB-ICONES-PORTES-CMJN-JYL-09.png
137 | P_ALU_SG_VAR1_26dB | ALU SG | ALU SG | Variante 1 | en | Porte | Glass door with 12 mm glazing, installed in an aluminum frame. Total system thickness: 103 mm. | uploads/D_ALU_SG_V1mod.png | max. 3000 mm | 700 to 1300 mm | 12 mm |  | 10 mm |  | 2500 kg/m³ |  | ± 30kg/m² | EI00 | Class IV b | 26dB | uploads/P_ALU_SG_700x900.png | Steel ceiling mounting strip | Horizontal profile filling | Horizontal aluminum frame profile | Structural metal vertical mullion | Vertical profile filling | Brushed aluminum hinge | Vertical aluminum door frame profile | 12 mm glass door leaf core | Acoustic strike seal in TPV | L-shaped cylindrical brushed stainless steel door handle | Cylinder lock, brushed stainless steel finish | Levelling jack | Door stop | [9 empty] | 13 | uploads/Coupe_H1_400x300.png | uploads/Coupe_H2_400x300.png | uploads/Coupe_H5_400x300.jpg | uploads/Coupe_H3_400x300.png | uploads/Coupe_H4_400x300.png | uploads/Coupe_V_300x940.jpg | Door-to-wall connector | Connection with partition wall Art | Joint with solid partition | T-junction with solid partition | Joint with single-glazed partition |  | uploads/TNB-ICONES-PORTES-CMJN-JYL-09.png
136 | P_ALU_SG_VAR1_26dB | ALU SG | ALU SG | Variante 1 | fr | Porte | Porte vitrée avec verre de 12 mm, montée dans un cadre en aluminium. Épaisseur totale du système : 103 mm. | uploads/D_ALU_SG_V1mod.png | max. 3000 mm | 700 à 1300mm | 12 mm |  | 10 mm |  | 2500 kg/m³ |  | ± 30kg/m² | EI00 | Classe IV b | 26dB | uploads/P_ALU_SG_700x900.png | Lisse de fixation plafond en acier | Remplissage de profilé horizontale | Profilé d’huisserie horizontale en aluminium | Montant vertical métallique structurel | Remplissage profilé vertical | Charnière en aluminium brossé | Profilé d’huisserie vertical en aluminium | Vantail de porte en verre 12mm | Joint de frappe acoustique en TPV | Béquille en L de section cylindrique en inox brossé | Serrure à cylindre finition inox brossé | Vérin de mise à niveau | Arret de Porte | [9 empty] | 13 | uploads/Coupe_H1_400x300.png | uploads/Coupe_H2_400x300.png | uploads/Coupe_H5_400x300.jpg | uploads/Coupe_H3_400x300.png | uploads/Coupe_H4_400x300.png | uploads/Coupe_V_300x940.jpg | Raccord Porte sur mur | Jonction avec cloison Art | Jonction avec cloison plein | Jonction en T avec cloison plein | Jonction avec cloison simple vitrage |  | uploads/TNB-ICONES-PORTES-CMJN-JYL-09.png
132 | P_ART_VAR3_46dB_EI00 | Art | Art | Variant 3 | nl | Cloison | Verplaatsbare systeemwand met dubbel glas dat rand-op-rand verlijmd is, met een totale dikte van 102mm. Uitgerust met glas van 12.8mm of 16.8 mm, ondersteund door een aluminium kader met epoxy gecoate stalen profielen. | uploads/P_ART_V3.png | max. 3100 mm | van 200 tot 6000 mm | 100 mm |  | 10 mm | ± 2500 Kg/m ³ |  |  | ± 62 kg/m² | EI00 | Klasse III b | 46dB | uploads/P_ART_700X900.svg | Akoestische vloer/plafondverbinding van polyethyleenschuim | Bevestigingsrail voor vloer/plafond, bekleed met epoxypoedercoating. | Bovenste en onderste akoestische afdichting van polyurethaanschuim met open cellen. | Akoestische voeg in dragende structuur van steenwol (Rockwool 210). | Geluidsisolatie tussen palen. | Verticale metalen paal. | Akoestische afdichting van polyurethaanschuim met open cellen. | Verticaal profiel van geëxtrudeerd aluminium met epoxypoedercoating. | Transparante kleefverbinding voor glas met acrylbasis. | Gelaagd glas 12,8 mm | Glaslat van geëxtrudeerd aluminium met epoxypoedercoating. | Grondafstelcilinder | [10 empty] | 12 | uploads/P_ART_COUPE_H_400x300.png | uploads/P_ART_COUPE_H_2_400x300.png | uploads/P_ART_COUPE_H_3_400x300.png |  |  | uploads/P_ART_COUPE_V_300x400.png | Verbindingsstuk voor wand en scheidingswand | Verbinding met deur | Verbinding met volle scheidingswand |  |  |  | uploads/TNB-ICONES-CLOISONS-CMJN-JYL-18.png | DUBBELE ALUMINIUM BEGLAZING MET HORIZONTALE LIJST + PROFIEL
131 | P_ART_VAR3_46dB_EI00 | Art | Art | Variant 3 | en | Cloison | Removable double-glazed partition system with edge-bonded glazing, total thickness 102 mm, using 12.8 mm or 16.8 mm glass, supported by an aluminum structure with epoxy-finished steel profiles. | uploads/P_ART_V3.png | max. 3100 mm | from 200 to 6000 mm | 100 mm |  | 10 mm | ± 2500 Kg/m ³ |  |  | ± 62 kg/m² | EI00 | Class III b | 46dB | uploads/P_ART_700X900.svg | Acoustic floor/ceiling joint made of polyethylene foam | Floor/ceiling mounting rail coated with epoxy powder paint. | Top and bottom acoustic seal made of open-cell polyurethane foam. | Acoustic joint load-bearing structure made of rock wool (Rockwool 210). | Acoustic insulation between posts. | Vertical metal post. | Acoustic seal made of open-cell polyurethane foam. | Vertical profile made of extruded aluminum coated with epoxy powder paint. | Transparent acrylic-based adhesive sealant for glass joints. | Laminated glass glazing 12.8mm | Glazing bead made of extruded aluminum coated with epoxy powder paint. | Ground adjustment jack | [10 empty] | 12 | uploads/P_ART_COUPE_H_400x300.png | uploads/P_ART_COUPE_H_2_400x300.png | uploads/P_ART_COUPE_H_3_400x300.png |  |  | uploads/P_ART_COUPE_V_300x400.png | Partition wall connection | Door connection | Joint with solid partition |  |  |  | uploads/TNB-ICONES-CLOISONS-CMJN-JYL-18.png | DOUBLE-GLAZED ALUMINUM WITH HORIZONTAL SLIDING PANEL + PROFILE
130 | P_ART_VAR3_46dB_EI00 | Art | Art | Variante 3 | fr | Cloison | Système de cloison amovible à double vitrage collé bord à bord, épaisseur totale 102 mm, avec verre de 12,8 mm ou 16,8 mm, soutenu par une structure en aluminium avec profils en acier à finition époxy. | uploads/P_ART_V3.png | max. 3100 mm | de 200 à 6000 mm | 100 mm |  | 10 mm | ± 2500 Kg/m ³ |  |  | ± 62 kg/m² | EI00 | Classe III b | 46dB | uploads/P_ART_700X900.svg | Joint acoustique sol/plafond en mousse de polyéthylène | Lisse de fixation sol/plafond recouvert de peinture par poudrage époxy. | Joint acoustique haut et bas en mousse de polyuréthane à cellule ouverte | Joint acoustique structure portante en laine de roche (Rockwool 210) | Isolation acoustique inter-poteau | Montant vertical métallique poteau | Joint acoustique en mousse de polyuréthane à cellule ouverte | Profilé verticale en aluminium extrudé recouvert de peinture par poudrage époxy | Joint adhésif transparent de jonction de vitrage de base acrylique | Vitrage en verre feuilleté 12.8mm | Parclose vitrage en aluminium extrudé recouvert de peinture par poudrage époxy. | Vérin d’ajustement de sol | [10 empty] | 12 | uploads/P_ART_COUPE_H_400x300.png | uploads/P_ART_COUPE_H_2_400x300.png | uploads/P_ART_COUPE_H_3_400x300.png |  |  | uploads/P_ART_COUPE_V_300x400.png | Raccord cloison sur mur | Jonction avec porte | Jonction avec cloison plein |  |  |  | uploads/TNB-ICONES-CLOISONS-CMJN-JYL-18.png | ALU DOUBLE VITRAGE AVEC LISSE + PROFILE HORIZONTALES
129 | P_ART_VAR3_44dB_EI00 | Art | Art | Variant 3 | nl | Cloison | Verplaatsbare systeemwand met dubbel glas dat rand-op-rand verlijmd is, met een totale dikte van 102mm. Uitgerust met glas van 12.8mm of 16.8 mm, ondersteund door een aluminium kader met epoxy gecoate stalen profielen. | uploads/P_ART_V3.png | max. 3100 mm | van 200 tot 6000 mm | 100 mm |  | 10 mm | ± 2500 Kg/m ³ |  |  | ± 62 kg/m² | EI00 | Klasse III b | 44dB | uploads/P_ART_700X900.svg | Akoestische vloer/plafondverbinding van polyethyleenschuim | Bevestigingsrail voor vloer/plafond, bekleed met epoxypoedercoating. | Bovenste en onderste akoestische afdichting van polyurethaanschuim met open cellen. | Akoestische voeg in dragende structuur van steenwol (Rockwool 210). | Geluidsisolatie tussen palen. | Verticale metalen paal. | Akoestische afdichting van polyurethaanschuim met open cellen. | Verticaal profiel van geëxtrudeerd aluminium met epoxypoedercoating. | Transparante kleefverbinding voor glas met acrylbasis. | Gelaagd glas 12,8 mm | Glaslat van geëxtrudeerd aluminium met epoxypoedercoating. | Grondafstelcilinder | [10 empty] | 12 | uploads/P_ART_COUPE_H_400x300.png | uploads/P_ART_COUPE_H_2_400x300.png | uploads/P_ART_COUPE_H_3_400x300.png |  |  | uploads/P_ART_COUPE_V_300x400.png | Verbindingsstuk voor wand en scheidingswand | Verbinding met deur | Verbinding met volle scheidingswand |  |  |  | uploads/TNB-ICONES-CLOISONS-CMJN-JYL-18.png | DUBBELE ALUMINIUM BEGLAZING MET HORIZONTALE LIJST + PROFIEL
128 | P_ART_VAR3_44dB_EI00 | Art | Art | Variant 3 | en | Cloison | Removable double-glazed partition system with edge-bonded glazing, total thickness 102 mm, using 12.8 mm or 16.8 mm glass, supported by an aluminum structure with epoxy-finished steel profiles. | uploads/P_ART_V3.png | max. 3100 mm | from 200 to 6000 mm | 100 mm |  | 10 mm | ± 2500 Kg/m ³ |  |  | ± 62 kg/m² | EI00 | Class III b | 44dB | uploads/P_ART_700X900.svg | Acoustic floor/ceiling joint made of polyethylene foam | Floor/ceiling mounting rail coated with epoxy powder paint. | Top and bottom acoustic seal made of open-cell polyurethane foam. | Acoustic joint load-bearing structure made of rock wool (Rockwool 210). | Acoustic insulation between posts. | Vertical metal post. | Acoustic seal made of open-cell polyurethane foam. | Vertical profile made of extruded aluminum coated with epoxy powder paint. | Transparent acrylic-based adhesive sealant for glass joints. | Laminated glass glazing 12.8mm | Glazing bead made of extruded aluminum coated with epoxy powder paint. | Ground adjustment jack | [10 empty] | 12 | uploads/P_ART_COUPE_H_400x300.png | uploads/P_ART_COUPE_H_2_400x300.png | uploads/P_ART_COUPE_H_3_400x300.png |  |  | uploads/P_ART_COUPE_V_300x400.png | Partition wall connection | Door connection | Joint with solid partition |  |  |  | uploads/TNB-ICONES-CLOISONS-CMJN-JYL-18.png | DOUBLE-GLAZED ALUMINUM WITH HORIZONTAL SLIDING PANEL + PROFILE
127 | P_ART_VAR3_44dB_EI00 | Art | Art | Variante 3 | fr | Cloison | Système de cloison amovible à double vitrage collé bord à bord, épaisseur totale 102 mm, avec verre de 12,8 mm ou 16,8 mm, soutenu par une structure en aluminium avec profils en acier à finition époxy. | uploads/P_ART_V3.png | max. 3100 mm | de 200 à 6000 mm | 100 mm |  | 10 mm | ± 2500 Kg/m ³ |  |  | ± 62 kg/m² | EI00 | Classe III b | 44dB | uploads/P_ART_700X900.svg | Joint acoustique sol/plafond en mousse de polyéthylène | Lisse de fixation sol/plafond recouvert de peinture par poudrage époxy. | Joint acoustique haut et bas en mousse de polyuréthane à cellule ouverte | Joint acoustique structure portante en laine de roche (Rockwool 210) | Isolation acoustique inter-poteau | Montant vertical métallique poteau | Joint acoustique en mousse de polyuréthane à cellule ouverte | Profilé verticale en aluminium extrudé recouvert de peinture par poudrage époxy | Joint adhésif transparent de jonction de vitrage de base acrylique | Vitrage en verre feuilleté 12.8mm | Parclose vitrage en aluminium extrudé recouvert de peinture par poudrage époxy. | Vérin d’ajustement de sol | [10 empty] | 12 | uploads/P_ART_COUPE_H_400x300.png | uploads/P_ART_COUPE_H_2_400x300.png | uploads/P_ART_COUPE_H_3_400x300.png |  |  | uploads/P_ART_COUPE_V_300x400.png | Raccord cloison sur mur | Jonction avec porte | Jonction avec cloison plein |  |  |  | uploads/TNB-ICONES-CLOISONS-CMJN-JYL-18.png | ALU DOUBLE VITRAGE AVEC LISSE + PROFILE HORIZONTALES
126 | P_ART_VAR3_42dB_EI00 | Art | Art | Variant 3 | nl | Cloison | Verplaatsbare systeemwand met dubbel glas dat rand-op-rand verlijmd is, met een totale dikte van 102mm. Uitgerust met glas van 12.8mm of 16.8 mm, ondersteund door een aluminium kader met epoxy gecoate stalen profielen. | uploads/P_ART_V3.png | max. 3100 mm | van 200 tot 6000 mm | 100 mm |  | 10 mm | ± 2500 Kg/m ³ |  |  | ± 62 kg/m² | EI00 | Klasse III b | 42dB | uploads/P_ART_700X900.svg | Akoestische vloer/plafondverbinding van polyethyleenschuim | Bevestigingsrail voor vloer/plafond, bekleed met epoxypoedercoating. | Bovenste en onderste akoestische afdichting van polyurethaanschuim met open cellen. | Akoestische voeg in dragende structuur van steenwol (Rockwool 210). | Geluidsisolatie tussen palen. | Verticale metalen paal. | Akoestische afdichting van polyurethaanschuim met open cellen. | Verticaal profiel van geëxtrudeerd aluminium met epoxypoedercoating. | Transparante kleefverbinding voor glas met acrylbasis. | Gelaagd glas 66,2 12,8 mm | Glaslat van geëxtrudeerd aluminium met epoxypoedercoating. | Grondafstelcilinder | [10 empty] | 12 | uploads/P_ART_COUPE_H_400x300.png | uploads/P_ART_COUPE_H_2_400x300.png | uploads/P_ART_COUPE_H_3_400x300.png |  |  | uploads/P_ART_COUPE_V_300x400.png | Verbindingsstuk voor wand en scheidingswand | Verbinding met deur | Verbinding met volle scheidingswand |  |  |  | uploads/TNB-ICONES-CLOISONS-CMJN-JYL-18.png | ALU DUBBELE BEGLAZING MET LIJST + PROFIEL HORIZONTAAL
125 | P_ART_VAR3_42dB_EI00 | Art | Art | Variant 3 | en | Cloison | Removable double-glazed partition system with edge-bonded glazing, total thickness 102 mm, using 12.8 mm or 16.8 mm glass, supported by an aluminum structure with epoxy-finished steel profiles. | uploads/P_ART_V3.png | max. 3100 mm | from 200 to 6000 mm | 100 mm |  | 10 mm | ± 2500 Kg/m ³ |  |  | ± 62 kg/m² | EI00 | Class III b | 42dB | uploads/P_ART_700X900.svg | Acoustic floor/ceiling joint made of polyethylene foam | Floor/ceiling mounting rail coated with epoxy powder paint. | Top and bottom acoustic seal made of open-cell polyurethane foam. | Acoustic joint load-bearing structure made of rock wool (Rockwool 210). | Acoustic insulation between posts. | Vertical metal post. | Acoustic seal made of open-cell polyurethane foam. | Vertical profile made of extruded aluminum coated with epoxy powder paint. | Transparent acrylic-based adhesive sealant for glass joints. | Laminated glass glazing 66.2 12.8mm | Glazing bead made of extruded aluminum coated with epoxy powder paint. | Ground adjustment jack | [10 empty] | 12 | uploads/P_ART_COUPE_H_400x300.png | uploads/P_ART_COUPE_H_2_400x300.png | uploads/P_ART_COUPE_H_3_400x300.png |  |  | uploads/P_ART_COUPE_V_300x400.png | Partition wall connection | Door connection | Joint with solid partition |  |  |  | uploads/TNB-ICONES-CLOISONS-CMJN-JYL-18.png | DOUBLE-GLAZED ALUMINUM WITH SLIDING RAIL + PROFILE HORIZONTAL
124 | P_ART_VAR3_42dB_EI00 | Art | Art | Variante 3 | fr | Cloison | Système de cloison amovible à double vitrage collé bord à bord, épaisseur totale 102 mm, avec verre de 12,8 mm ou 16,8 mm, soutenu par une structure en aluminium avec profils en acier à finition époxy. | uploads/P_ART_V3.png | max. 3100 mm | de 200 à 6000 mm | 100 mm |  | 10 mm | ± 2500 Kg/m ³ |  |  | ± 62 kg/m² | EI00 | Classe III b | 42dB | uploads/P_ART_700X900.svg | Joint acoustique sol/plafond en mousse de polyéthylène | Lisse de fixation sol/plafond recouvert de peinture par poudrage époxy. | Joint acoustique haut et bas en mousse de polyuréthane à cellule ouverte | Joint acoustique structure portante en laine de roche (Rockwool 210) | Isolation acoustique inter-poteau | Montant vertical métallique poteau | Joint acoustique en mousse de polyuréthane à cellule ouverte | Profilé verticale en aluminium extrudé recouvert de peinture par poudrage époxy | Joint adhésif transparent de jonction de vitrage de base acrylique | Vitrage en verre feuilleté 66.2 12.8mm | Parclose vitrage en aluminium extrudé recouvert de peinture par poudrage époxy. | Vérin d’ajustement de sol | [10 empty] | 12 | uploads/P_ART_COUPE_H_400x300.png | uploads/P_ART_COUPE_H_2_400x300.png | uploads/P_ART_COUPE_H_3_400x300.png |  |  | uploads/P_ART_COUPE_V_300x400.png | Raccord cloison sur mur | Jonction avec porte | Jonction avec cloison plein |  |  |  | uploads/TNB-ICONES-CLOISONS-CMJN-JYL-18.png | ALU DOUBLE VITRAGE AVEC LISSE + PROFILE HORIZONTALES
117 | P_ART_VAR2_42dB_EI00 | Art | Art | Variant 2 | nl | Cloison | Verplaatsbare systeemwand met dubbel glas dat rand-op-rand verlijmd is, met een totale dikte van 102mm. Uitgerust met glas van 12.8mm of 16.8 mm, ondersteund door een aluminium kader met epoxy gecoate stalen profielen. | uploads/P_ART_V2.png | max. 3100 mm | van 200 tot 6000 mm | 100 mm |  | 10 mm | ± 2500 Kg/m ³ |  |  | ± 62 kg/m² | EI00 | Klasse III b | 42dB | uploads/P_ART_VAR2_42dB_EI00.svg | Akoestische vloer/plafondverbinding van polyethyleenschuim | Bevestigingsrail voor vloer/plafond, bekleed met epoxypoedercoating. | Bovenste en onderste akoestische afdichting van polyurethaanschuim met open cellen. | Akoestische voeg in dragende structuur van steenwol (Rockwool 210). | Geluidsisolatie tussen palen. | Verticale metalen paal. | Akoestische afdichting van polyurethaanschuim met open cellen. | Verticaal profiel van geëxtrudeerd aluminium met epoxypoedercoating. | Glaslat van geëxtrudeerd aluminium met epoxypoedercoating. | Gelaagd glas 66,2 12,8 mm | Grondafstelcilinder | [11 empty] | 11 | uploads/P_ART_COUPE_H_400x300.png | uploads/P_ART_COUPE_H_2_400x300.png | uploads/P_ART_COUPE_H_3_400x300.png |  |  | uploads/P_ART_COUPE_V_300x400.png | Verbindingsstuk voor wand en scheidingswand | Verbinding met deur | Verbinding met volle scheidingswand |  |  |  | uploads/TNB-ICONES-CLOISONS-CMJN-JYL-17.png | DUBBELE ALUMINIUM BEGLAZING MET LIJST + VERTICALE PROFIELEN
116 | P_ART_VAR2_42dB_EI00 | Art | Art | Variant 2 | en | Cloison | Removable double-glazed partition system with edge-bonded glazing, total thickness 102 mm, using 12.8 mm or 16.8 mm glass, supported by an aluminum structure with epoxy-finished steel profiles. | uploads/P_ART_V2.png | max. 3100 mm | from 200 to 6000 mm | 100 mm |  | 10 mm | ± 2500 Kg/m ³ |  |  | ± 62 kg/m² | EI00 | Class III b | 42dB | uploads/P_ART_VAR2_42dB_EI00.svg | Acoustic floor/ceiling joint made of polyethylene foam | Floor/ceiling mounting rail coated with epoxy powder paint. | Top and bottom acoustic seal made of open-cell polyurethane foam. | Acoustic joint load-bearing structure made of rock wool (Rockwool 210). | Acoustic insulation between posts. | Vertical metal post. | Acoustic seal made of open-cell polyurethane foam. | Vertical profile made of extruded aluminum coated with epoxy powder paint. | Glazing bead made of extruded aluminum coated with epoxy powder paint. | Laminated glass glazing 66.2 12.8mm | Ground adjustment jack | [11 empty] | 11 | uploads/P_ART_COUPE_H_400x300.png | uploads/P_ART_COUPE_H_2_400x300.png | uploads/P_ART_COUPE_H_3_400x300.png |  |  | uploads/P_ART_COUPE_V_300x400.png | Partition wall connection | Door connection | Joint with solid partition |  |  |  | uploads/TNB-ICONES-CLOISONS-CMJN-JYL-17.png | DOUBLE-GLAZED ALUMINUM WITH SLIDING PANEL + VERTICAL PROFILES
115 | P_ART_VAR2_42dB_EI00 | Art | Art | Variante 2 | fr | Cloison | Système de cloison amovible à double vitrage collé bord à bord, épaisseur totale 102 mm, avec verre de 12,8 mm ou 16,8 mm, soutenu par une structure en aluminium avec profils en acier à finition époxy. | uploads/P_ART_V2.png | max. 3100 mm | de 200 à 6000 mm | 100 mm |  | 10 mm | ± 2500 Kg/m ³ |  |  | ± 62 kg/m² | EI00 | Classe III b | 42dB | uploads/P_ART_VAR2_42dB_EI00.svg | Joint acoustique sol/plafond en mousse de polyéthylène | Lisse de fixation sol/plafond recouvert de peinture par poudrage époxy. | Joint acoustique haut et bas en mousse de polyuréthane à cellule ouverte | Joint acoustique structure portante en laine de roche (Rockwool 210) | Isolation acoustique inter-poteau | Montant vertical métallique poteau | Joint acoustique en mousse de polyuréthane à cellule ouverte | Profilé verticale en aluminium extrudé recouvert de peinture par poudrage époxy | Parclose vitrage en aluminium extrudé recouvert de peinture par poudrage époxy. | Vitrage en verre feuilleté 66.2 12.8mm | Vérin d’ajustement de sol | [11 empty] | 11 | uploads/P_ART_COUPE_H_400x300.png | uploads/P_ART_COUPE_H_2_400x300.png | uploads/P_ART_COUPE_H_3_400x300.png |  |  | uploads/P_ART_COUPE_V_300x400.png | Raccord cloison sur mur | Jonction avec porte | Jonction avec cloison plein |  |  |  | uploads/TNB-ICONES-CLOISONS-CMJN-JYL-17.png | ALU DOUBLE VITRAGE AVEC LISSE + PROFILE VERTICALES
114 | P_ART_VAR1_46dB_EI00 | Art | Art | Variant 1 | nl | Cloison | Verplaatsbare systeemwand met dubbel glas dat rand-op-rand verlijmd is, met een totale dikte van 102mm. Uitgerust met glas van 12.8mm of 16.8 mm, ondersteund door een aluminium kader met epoxy gecoate stalen profielen. | uploads/P_ART_V1.png | max. 3100 mm | van 200 tot 6000 mm | 100 mm |  | 10 mm | ± 2500 Kg/m ³ |  |  | ± 62 kg/m² | EI00 | Klasse III b | 46dB | uploads/P_ART_700X900.svg | Akoestische vloer/plafondverbinding van polyethyleenschuim | Bevestigingsrail voor vloer/plafond, bekleed met epoxypoedercoating. | Bovenste en onderste akoestische afdichting van polyurethaanschuim met open cellen. | Akoestische voeg in dragende structuur van steenwol (Rockwool 210). | Geluidsisolatie tussen palen. | Verticale metalen paal. | Akoestische afdichting van polyurethaanschuim met open cellen. | Verticaal profiel van geëxtrudeerd aluminium met epoxypoedercoating. | Transparante kleefverbinding voor glas met acrylbasis. | Gelaagd glas 12,8 mm | Glaslat van geëxtrudeerd aluminium met epoxypoedercoating. | Grondafstelcilinder | [10 empty] | 12 | uploads/P_ART_COUPE_H_400x300.png | uploads/P_ART_COUPE_H_2_400x300.png | uploads/P_ART_COUPE_H_3_400x300.png |  |  | uploads/P_ART_COUPE_V_300x400.png | Verbindingsstuk voor wand en scheidingswand | Verbinding met deur | Verbinding met volle scheidingswand |  |  |  | uploads/TNB-ICONES-CLOISONS-CMJN-JYL-16.png | DUBBELE ALUMINIUM BEGLAZING MET BOVEN- EN ONDERLIJST, ZONDER SCHEIDINGSPROFIEL
113 | P_ART_VAR1_46dB_EI00 | Art | Art | Variant 1 | en | Cloison | Removable double-glazed partition system with edge-bonded glazing, total thickness 102 mm, using 12.8 mm or 16.8 mm glass, supported by an aluminum structure with epoxy-finished steel profiles. | uploads/P_ART_V1.png | max. 3100 mm | from 200 to 6000 mm | 100 mm |  | 10 mm | ± 2500 Kg/m ³ |  |  | ± 62 kg/m² | EI00 | Class III b | 46dB | uploads/P_ART_700X900.svg | Acoustic floor/ceiling joint made of polyethylene foam | Floor/ceiling mounting rail coated with epoxy powder paint. | Top and bottom acoustic seal made of open-cell polyurethane foam. | Acoustic joint load-bearing structure made of rock wool (Rockwool 210). | Acoustic insulation between posts. | Vertical metal post. | Acoustic seal made of open-cell polyurethane foam. | Vertical profile made of extruded aluminum coated with epoxy powder paint. | Transparent acrylic-based adhesive sealant for glass joints. | Laminated glass glazing 12.8mm | Glazing bead made of extruded aluminum coated with epoxy powder paint. | Ground adjustment jack | [10 empty] | 12 | uploads/P_ART_COUPE_H_400x300.png | uploads/P_ART_COUPE_H_2_400x300.png | uploads/P_ART_COUPE_H_3_400x300.png |  |  | uploads/P_ART_COUPE_V_300x400.png | Partition wall connection | Door connection | Joint with solid partition |  |  |  | uploads/TNB-ICONES-CLOISONS-CMJN-JYL-16.png | DOUBLE-GLAZED ALUMINUM WITH TOP AND BOTTOM RAILS, WITHOUT SEPARATION PROFILE
112 | P_ART_VAR1_46dB_EI00 | Art | Art | Variante 1 | fr | Cloison | Système de cloison amovible à double vitrage collé bord à bord, épaisseur totale 102 mm, avec verre de 12,8 mm ou 16,8 mm, soutenu par une structure en aluminium avec profils en acier à finition époxy. | uploads/P_ART_V1.png | max. 3100 mm | de 200 à 6000 mm | 100 mm |  | 10 mm | ± 2500 Kg/m ³ |  |  | ± 62 kg/m² | EI00 | Classe III b | 46dB | uploads/P_ART_700X900.svg | Joint acoustique sol/plafond en mousse de polyéthylène | Lisse de fixation sol/plafond recouvert de peinture par poudrage époxy. | Joint acoustique haut et bas en mousse de polyuréthane à cellule ouverte | Joint acoustique structure portante en laine de roche (Rockwool 210) | Isolation acoustique inter-poteau | Montant vertical métallique poteau | Joint acoustique en mousse de polyuréthane à cellule ouverte | Profilé verticale en aluminium extrudé recouvert de peinture par poudrage époxy | Joint adhésif transparent de jonction de vitrage de base acrylique | Vitrage en verre feuilleté 12.8mm | Parclose vitrage en aluminium extrudé recouvert de peinture par poudrage époxy. | Vérin d’ajustement de sol | [10 empty] | 12 | uploads/P_ART_COUPE_H_400x300.png | uploads/P_ART_COUPE_H_2_400x300.png | uploads/P_ART_COUPE_H_3_400x300.png |  |  | uploads/P_ART_COUPE_V_300x400.png | Raccord cloison sur mur | Jonction avec porte | Jonction avec cloison plein |  |  |  | uploads/TNB-ICONES-CLOISONS-CMJN-JYL-16.png | ALU DOUBLE VITRAGE AVEC LISSE HAUTE ET BASSE, SANS PROFILE DE SEPARATION
111 | P_ART_VAR1_44dB_EI00 | Art | Art | Variant 1 | nl | Cloison | Verplaatsbare systeemwand met dubbel glas dat rand-op-rand verlijmd is, met een totale dikte van 102mm. Uitgerust met glas van 12.8mm of 16.8 mm, ondersteund door een aluminium kader met epoxy gecoate stalen profielen. | uploads/P_ART_V1.png | max. 3100 mm | van 200 tot 6000 mm | 100 mm |  | 10 mm | ± 2500 Kg/m ³ |  |  | ± 62 kg/m² | EI00 | Klasse III b | 44dB | uploads/P_ART_VAR1_44dB_EI00.svg | Akoestische vloer/plafondverbinding van polyethyleenschuim | Bevestigingsrail voor vloer/plafond, bekleed met epoxypoedercoating. | Bovenste en onderste akoestische afdichting van polyurethaanschuim met open cellen. | Akoestische voeg in dragende structuur van steenwol (Rockwool 210). | Geluidsisolatie tussen palen. | Verticale metalen paal. | Akoestische afdichting van polyurethaanschuim met open cellen. | Verticaal profiel van geëxtrudeerd aluminium met epoxypoedercoating. | Transparante kleefverbinding voor glas met acrylbasis. | Gelaagd glas 12,8 mm | Glaslat van geëxtrudeerd aluminium met epoxypoedercoating. | Grondafstelcilinder | [10 empty] | 12 | uploads/P_ART_COUPE_H_400x300.png | uploads/P_ART_COUPE_H_2_400x300.png | uploads/P_ART_COUPE_H_3_400x300.png |  |  | uploads/P_ART_COUPE_V_300x400.png | Verbindingsstuk voor wand en scheidingswand | Verbinding met deur | Verbinding met volle scheidingswand |  |  |  | uploads/TNB-ICONES-CLOISONS-CMJN-JYL-16.png | DUBBELE ALUMINIUM BEGLAZING MET BOVEN- EN ONDERLIJST, ZONDER SCHEIDINGSPROFIEL
110 | P_ART_VAR1_44dB_EI00 | Art | Art | Variant 1 | en | Cloison | Removable double-glazed partition system with edge-bonded glazing, total thickness 102 mm, using 12.8 mm or 16.8 mm glass, supported by an aluminum structure with epoxy-finished steel profiles. | uploads/P_ART_V1.png | max. 3100 mm | from 200 to 6000 mm | 100 mm |  | 10 mm | ± 2500 Kg/m ³ |  |  | ± 62 kg/m² | EI00 | Class III b | 44dB | uploads/P_ART_VAR1_44dB_EI00.svg | Acoustic floor/ceiling joint made of polyethylene foam | Floor/ceiling mounting rail coated with epoxy powder paint. | Top and bottom acoustic seal made of open-cell polyurethane foam. | Acoustic joint load-bearing structure made of rock wool (Rockwool 210). | Acoustic insulation between posts. | Vertical metal post. | Acoustic seal made of open-cell polyurethane foam. | Vertical profile made of extruded aluminum coated with epoxy powder paint. | Transparent acrylic-based adhesive sealant for glass joints. | Laminated glass glazing 12.8mm | Glazing bead made of extruded aluminum coated with epoxy powder paint. | Ground adjustment jack | [10 empty] | 12 | uploads/P_ART_COUPE_H_400x300.png | uploads/P_ART_COUPE_H_2_400x300.png | uploads/P_ART_COUPE_H_3_400x300.png |  |  | uploads/P_ART_COUPE_V_300x400.png | Partition wall connection | Door connection | Joint with solid partition |  |  |  | uploads/TNB-ICONES-CLOISONS-CMJN-JYL-16.png | DOUBLE-GLAZED ALUMINUM WITH TOP AND BOTTOM RAILS, WITHOUT SEPARATION PROFILE
109 | P_ART_VAR1_44dB_EI00 | Art | Art | Variante 1 | fr | Cloison | Système de cloison amovible à double vitrage collé bord à bord, épaisseur totale 102 mm, avec verre de 12,8 mm ou 16,8 mm, soutenu par une structure en aluminium avec profils en acier à finition époxy. | uploads/P_ART_V1.png | max. 3100 mm | de 200 à 6000 mm | 100 mm |  | 10 mm | ± 2500 Kg/m ³ |  |  | ± 62 kg/m² | EI00 | Classe III b | 44dB | uploads/P_ART_VAR1_44dB_EI00.svg | Joint acoustique sol/plafond en mousse de polyéthylène | Lisse de fixation sol/plafond recouvert de peinture par poudrage époxy. | Joint acoustique haut et bas en mousse de polyuréthane à cellule ouverte | Joint acoustique structure portante en laine de roche (Rockwool 210) | Isolation acoustique inter-poteau | Montant vertical métallique poteau | Joint acoustique en mousse de polyuréthane à cellule ouverte | Profilé verticale en aluminium extrudé recouvert de peinture par poudrage époxy | Joint adhésif transparent de jonction de vitrage de base acrylique | Vitrage en verre feuilleté 12.8mm | Parclose vitrage en aluminium extrudé recouvert de peinture par poudrage époxy. | Vérin d’ajustement de sol | [10 empty] | 12 | uploads/P_ART_COUPE_H_400x300.png | uploads/P_ART_COUPE_H_2_400x300.png | uploads/P_ART_COUPE_H_3_400x300.png |  |  | uploads/P_ART_COUPE_V_300x400.png | Raccord cloison sur mur | Jonction avec porte | Jonction avec cloison plein |  |  |  | uploads/TNB-ICONES-CLOISONS-CMJN-JYL-16.png | ALU DOUBLE VITRAGE AVEC LISSE HAUTE ET BASSE, SANS PROFILE DE SEPARATION
108 | P_ART_VAR1_42dB_EI00 | Art | Art | Variant 1 | nl | Cloison | Verplaatsbare systeemwand met dubbel glas dat rand-op-rand verlijmd is, met een totale dikte van 102 mm, Uitgerust met glas van 12.8 mm of 16.8 mm, ondersteund door een aluminium kader met epoxy gecoate stalen profielen. | uploads/P_ART_V1.png | max. 3100 mm | van 200 tot 6000 mm | 100 mm |  | 10 mm | ± 2500 Kg/m ³ |  |  | ± 62 kg/m² | EI00 | Klasse III b | 42dB | uploads/P_ART_700X900.svg | Akoestische vloer/plafondverbinding van polyethyleenschuim | Bevestigingsrail voor vloer/plafond, bekleed met epoxypoedercoating. | Bovenste en onderste akoestische afdichting van polyurethaanschuim met open cellen. | Akoestische voeg in dragende structuur van steenwol (Rockwool 210). | Geluidsisolatie tussen palen. | Verticale metalen paal. | Akoestische afdichting van polyurethaanschuim met open cellen. | Verticaal profiel van geëxtrudeerd aluminium met epoxypoedercoating. | Transparante kleefverbinding voor glas met acrylbasis. | Gelaagd glas 66,2 12,8 mm | Glaslat van geëxtrudeerd aluminium met epoxypoedercoating. | Grondafstelcilinder | [10 empty] | 12 | uploads/P_ART_COUPE_H_400x300.png | uploads/P_ART_COUPE_H_2_400x300.png | uploads/P_ART_COUPE_H_3_400x300.png |  |  | uploads/P_ART_COUPE_V_300x400.png | Verbindingsstuk voor wand en scheidingswand | Verbinding met deur | Verbinding met volle scheidingswand |  |  |  | uploads/TNB-ICONES-CLOISONS-CMJN-JYL-16.png | DUBBELE ALUMINIUM BEGLAZING MET BOVEN- EN ONDERLIJST, ZONDER SCHEIDINGSPROFIEL
107 | P_ART_VAR1_42dB_EI00 | Art | Art | Variant 1 | en | Cloison | Removable double-glazed partition system with edge-bonded glazing, total thickness 102 mm, using 12.8 mm or 16.8 mm glass, supported by an aluminum structure with epoxy-finished steel profiles. | uploads/P_ART_V1.png | max. 3100 mm | from 200 to 6000 mm | 100 mm |  | 10 mm | ± 2500 Kg/m ³ |  |  | ± 62 kg/m² | EI00 | Class III b | 42dB | uploads/P_ART_700X900.svg | Acoustic floor/ceiling joint made of polyethylene foam | Floor/ceiling mounting rail coated with epoxy powder paint. | Top and bottom acoustic seal made of open-cell polyurethane foam. | Acoustic joint load-bearing structure made of rock wool (Rockwool 210). | Acoustic insulation between posts. | Vertical metal post. | Acoustic seal made of open-cell polyurethane foam. | Vertical profile made of extruded aluminum coated with epoxy powder paint. | Transparent acrylic-based adhesive sealant for glass joints. | Laminated glass glazing 66.2 12.8mm | Glazing bead made of extruded aluminum coated with epoxy powder paint. | Ground adjustment jack | [10 empty] | 12 | uploads/P_ART_COUPE_H_400x300.png | uploads/P_ART_COUPE_H_2_400x300.png | uploads/P_ART_COUPE_H_3_400x300.png |  |  | uploads/P_ART_COUPE_V_300x400.png | Partition wall connection | Door connection | Joint with solid partition |  |  |  | uploads/TNB-ICONES-CLOISONS-CMJN-JYL-16.png | DOUBLE-GLAZED ALUMINUM WITH TOP AND BOTTOM RAILS, WITHOUT SEPARATION PROFILE
106 | P_ART_VAR1_42dB_EI00 | Art | Art | Variante 1 | fr | Cloison | Système de cloison amovible à double vitrage collé bord à bord, épaisseur totale 102 mm, avec verre de 12,8 mm ou 16,8 mm, soutenu par une structure en aluminium avec profils en acier à finition époxy. | uploads/P_ART_V1.png | max. 3100 mm | de 200 à 6000 mm | 100 mm |  | 10 mm | ± 2500 Kg/m ³ |  |  | ± 62 kg/m² | EI00 | Classe III b | 42dB | uploads/P_ART_700X900.svg | Joint acoustique sol/plafond en mousse de polyéthylène | Lisse de fixation sol/plafond recouvert de peinture par poudrage époxy. | Joint acoustique haut et bas en mousse de polyuréthane à cellule ouverte | Joint acoustique structure portante en laine de roche (Rockwool 210) | Isolation acoustique inter-poteau | Montant vertical métallique poteau | Joint acoustique en mousse de polyuréthane à cellule ouverte | Profilé verticale en aluminium extrudé recouvert de peinture par poudrage époxy | Joint adhésif transparent de jonction de vitrage de base acrylique | Vitrage en verre feuilleté 66.2 12.8mm | Parclose vitrage en aluminium extrudé recouvert de peinture par poudrage époxy. | Vérin d’ajustement de sol | [10 empty] | 12 | uploads/P_ART_COUPE_H_400x300.png | uploads/P_ART_COUPE_H_2_400x300.png | uploads/P_ART_COUPE_H_3_400x300.png |  |  | uploads/P_ART_COUPE_V_300x400.png | Raccord cloison sur mur | Jonction avec porte | Jonction avec cloison plein |  |  |  | uploads/TNB-ICONES-CLOISONS-CMJN-JYL-16.png | ALU DOUBLE VITRAGE AVEC LISSE HAUTE ET BASSE, SANS PROFILE DE SEPARATION
75 | P_ERA_VAR1_44dB_EI00 | Era | Era | Variante 1 | nl | Cloison | Verplaatsbare systeemwand met dubbele beglazing, zonder plinten of uitsparingen, met glas van 6.8 mm, 8.8 mm of 12.8 mm, ondersteund door een aluminium structuur van 35 mm hoog, met een epoxy-afwerking. | uploads/P_ERA_V11.png | 200 tot 3100 mm | van 132 tot 1250 mm | 102 mm |  | 5 mm | ± 2500 Kg/m³ |  |  | ± 60 kg/m² | EI00 | Klasse III b | 44dB | uploads/1-Lux_PLAN_A3_Paysage_700x900.jpg | U-profiel | Minerale wol | Basisprofiel | Binnenafdekprofiel | Beglazing | Opklikprofiel voor basis | Afdichtingsrubber | [15 empty] | 7 | uploads/P_ERA35_JONCTION_MUR_400x300.png | uploads/P_ERA35_JONCTION_PORTE_400x300.png |  |  |  | uploads/P_ERA35_COUPE_V_300x940.png | Aansluiting systeemwand op muur | Aansluiting met deur |  |  |  |  | uploads/TNB-ICONES-CLOISONS-CMJN-JYL-09.png | ALU DUBBELE BEGLAZING ZONDER AFSTANDSLIJSTEN EN ZONDER LIJST
74 | P_ERA_VAR1_44dB_EI00 | Era | Era | Variant 1 | en | Cloison | Removable double-glazed partition system, without skirting boards or cut-outs, with 6.8 mm, 8.8 mm or 12.8 mm glass, supported by a 35 mm high aluminum structure with epoxy finish. | uploads/P_ERA_V11.png | 200 to 3100 mm | from 132 to 1250 mm | 102 mm |  | 5 mm | ± 2500 Kg/m³ |  |  | ± 60 kg/m² | EI00 | Class III b | 44dB | uploads/1-Lux_PLAN_A3_Paysage_700x900.jpg | U-profile | Mineral wool | Base profile | Inner cover profile | Glazing | Clip-on profile for base | Sealing gasket | [15 empty] | 7 | uploads/P_ERA35_JONCTION_MUR_400x300.png | uploads/P_ERA35_JONCTION_PORTE_400x300.png |  |  |  | uploads/P_ERA35_COUPE_V_300x940.png | Partition-to-wall connection | Connection with door |  |  |  |  | uploads/TNB-ICONES-CLOISONS-CMJN-JYL-09.png | DOUBLE-GLAZED ALUMINUM WITHOUT SPACER STRIPS OR GLASS BARS
73 | P_ERA_VAR1_44dB_EI00 | Era | Era | Variante 1 | fr | Cloison | Système de cloison amovible à double vitrage, sans plinthes ni réservations, avec verre de 6.8 mm, 8.8 mm ou 12.8 mm, soutenu par une structure en aluminium de 35 mm de hauteur, finition époxy. | uploads/P_ERA_V11.png | 200 à 3100 mm | de 132 à 1250 mm | 102 mm |  | 5 mm | ± 2500 Kg/m³ |  |  | ± 60 kg/m² | EI00 | Classe III b | 44dB | uploads/1-Lux_PLAN_A3_Paysage_700x900.jpg | Profilé U | Laine minérale | Profilé base | Profilé capot intérieur | Vitrage | Profilé à clipser sur base | Joint d'etanchéité | [15 empty] | 7 | uploads/P_ERA35_JONCTION_MUR_400x300.png | uploads/P_ERA35_JONCTION_PORTE_400x300.png |  |  |  | uploads/P_ERA35_COUPE_V_300x940.png | Raccord cloison sur mur | Jonction avec Porte |  |  |  |  | uploads/TNB-ICONES-CLOISONS-CMJN-JYL-09.png | ALU DOUBLE VITRAGE SANS LATTES DE SÉPARATION ET SANS LISSE
63 | P_HAAS_VAR4_37dB_EI00 | Haas | Haas | Variante 4 | nl | Cloison | Verplaatsbare systeemwand met enkel glas, uitgerust met glas van 12,8 mm of 16,8mm, ondersteund door een aluminium kader met epoxycoating. | uploads/P_HAAS_V4.png | max. 3100 mm | de 200 tot 6000 mm | 25 mm |  | 5 mm | ± 2500 Kg/m ³ |  |  |  | EI00 | Classe IV a | 37dB | uploads/P_HAAS_VAR4_37dB_EI00.svg | Akoestische vloer/plafond voeg in polyethyleenschuim | Aluminium profiel met thermohardende poedercoating | Vloer-plafond bevestiging, aangepast volgens het type afwerking | Flexibele afdichting in TPV (thermoplastisch elastomeer) | Gelaagd glas 66.2 12.8mm | Transparante acryl basis glasverbindings-kleefband | Verticale aluminium lat met ovengebakken epoxy poedercoating | [15 empty] | 7 | uploads/Jonction_01_HAAS.png | uploads/Jonction_02_HAAS.png | uploads/Jonction_03_HAAS.png |  |  | uploads/coupe_V_HAAS.png | Aansluiting systeemwand op muur | Aansluiting met volle systeemwand | Aansluiting met deur |  |  |  | uploads/TNB-ICONES-CLOISONS-CMJN-JYL-04.png | ALU ENKELE BEGLAZING + VERTICALE SCHEIDINGSLATEN
62 | P_HAAS_VAR4_37dB_EI00 | Haas | Haas | Variant 4 | en | Cloison | Removable single-glazed partition system, equipped with 12.8 mm or 16.8 mm glass, supported by an aluminum frame with epoxy coating. | uploads/P_HAAS_V4.png | max. 3100 mm | from 200 to 6000 mm | 25 mm |  | 5 mm | ± 2500 Kg/m ³ |  |  |  | EI00 | Classe IV a | 37dB | uploads/P_HAAS_VAR4_37dB_EI00.svg | Floor/ceiling acoustic seal made of polyethylene foam | Aluminum profile coated with oven-baked epoxy powder coating | Floor-to-ceiling fixing, adapted to the type of finish | Flexible TPV seal (thermoplastic elastomer) | Laminated glass 66.2 12.8 mm | Transparent acrylic-based adhesive joint for glazing connection | Vertical aluminum slat coated with oven-baked epoxy powder coating | [15 empty] | 7 | uploads/Jonction_01_HAAS.png | uploads/Jonction_02_HAAS.png | uploads/Jonction_03_HAAS.png |  |  | uploads/coupe_V_HAAS.png | [6 empty] | uploads/TNB-ICONES-CLOISONS-CMJN-JYL-04.png | SINGLE-PANED ALUMINUM + VERTICAL SPACER SLATS
61 | P_HAAS_VAR4_37dB_EI00 | Haas | Haas | Variante 4 | fr | Cloison | Cloison système amovible en simple vitrage, équipée de verre de 12,8 mm ou 16,8mm, supportée par un cadre en aluminium avec revêtement époxy. | uploads/P_HAAS_V4.png | max. 3100 mm | de 200 à 6000 mm | 25 mm |  | 5 mm | ± 2500 Kg/m ³ |  |  |  | EI00 | Classe IV a | 37dB | uploads/P_HAAS_VAR4_37dB_EI00.svg | Joint acoustique sol/plafond en mousse de polyéthylène | Profilé aluminium recouvert d’un laquage epoxy cuit au four | Fixation sol-plafond, adaptée selon le type de revêtement | Joint souple en TPV (élastomère thermoplastique) | Verre Feuilleté 66.2 12.8mm | Joint adhésif transparent de jonction de vitrage de base acrylique | Latte verticale en aluminium recouvert d’un laquage epoxy cuit au four | [15 empty] | 7 | uploads/Jonction_01_HAAS.png | uploads/Jonction_02_HAAS.png | uploads/Jonction_03_HAAS.png |  |  | uploads/coupe_V_HAAS.png | Raccord cloison sur mur | Jonction avec cloison plein | Jonction avec porte |  |  |  | uploads/TNB-ICONES-CLOISONS-CMJN-JYL-04.png | ALU SIMPLE VITRAGE + LATTES DE SÉPARATION VERTICALES
36 | P_HAAS_VAR1_41dB_EI00 | Haas | Haas | Variante 1 | nl | Cloison | Verplaatsbare systeemwand met enkel glas, uitgerust met glas van 12,8 mm of 16,8mm, ondersteund door een aluminium kader met epoxycoating. | uploads/P_HAAS_V1.png | max. 3100 mm | de 200 tot 6000 mm | 25 mm |  | 5 mm | ± 2500 Kg/m ³ |  |  |  | EI00 | Classe IV a | 41 dB | uploads/P_HA_700x900.svg | Akoestische vloer/plafond voeg in polyethyleenschuim | Aluminium profiel met thermohardende poedercoating | Vloer-plafond bevestiging, aangepast volgens het type afwerking | Flexibele afdichting in TPV (thermoplastisch elastomeer) | Gelaagd glas 88.2A 16.8mm | Transparante acryl basis glasverbindings-kleefband | [16 empty] | 6 | uploads/Jonction_01_HAAS.png | uploads/Jonction_02_HAAS.png | uploads/Jonction_03_HAAS.png |  |  | uploads/coupe_V_HAAS.png | Aansluiting systeemwand op muur | Aansluiting met volle systeemwand | Aansluiting met deur |  |  |  | uploads/TNB-ICONES-CLOISONS-CMJN-JYL-01.png | ALUMINIUM ENKELE BEGLAZING, ZONDER AFSTANDSLIJSTEN
35 | P_HAAS_VAR1_41dB_EI00 | Haas | Haas | Variant 1 | en | Cloison | Removable single-glazed partition system, equipped with 12.8 mm or 16.8 mm glass, supported by an aluminum frame with epoxy coating. | uploads/P_HAAS_V1.png | max. 3100 mm | from 200 to 6000 mm | 25 mm |  | 5 mm | ± 2500 Kg/m ³ |  |  |  | EI00 | Classe IV a | 41 dB | uploads/P_HA_700x900.svg | Floor/ceiling acoustic seal made of polyethylene foam | Aluminum profile coated with oven-baked epoxy powder coating | Floor-to-ceiling fixing, adapted to the type of finish | Flexible TPV seal (thermoplastic elastomer) | Laminated glass 88.2A 16.8mm | Transparent acrylic-based adhesive joint for glazing connection | [16 empty] | 6 | uploads/Jonction_01_HAAS.png | uploads/Jonction_02_HAAS.png | uploads/Jonction_03_HAAS.png |  |  | uploads/coupe_V_HAAS.png | [6 empty] | uploads/TNB-ICONES-CLOISONS-CMJN-JYL-01.png | SINGLE-PANED ALUMINUM, WITHOUT SPACER STRIPS
34 | P_HAAS_VAR1_41dB_EI00 | Haas | Haas | Variante 1 | fr | Cloison | Cloison système amovible en simple vitrage, équipée de verre de 12,8 mm ou 16,8mm, supportée par un cadre en aluminium avec revêtement époxy. | uploads/P_HAAS_V1.png | max. 3100 mm | de 200 à 6000 mm | 25 mm |  | 5 mm | ± 2500 Kg/m ³ |  |  |  | EI00 | Classe IV a | 41 dB | uploads/P_HA_700x900.svg | Joint acoustique sol/plafond en mousse de polyéthylène | Profilé aluminium recouvert d’un laquage epoxy cuit au four | Fixation sol-plafond, adaptée selon le type de revêtement | Joint souple en TPV (élastomère thermoplastique) | Verre Feuilleté 88.2A 16.8mm | Joint adhésif transparent de jonction de vitrage de base acrylique | [16 empty] | 6 | uploads/Jonction_01_HAAS.png | uploads/Jonction_02_HAAS.png | uploads/Jonction_03_HAAS.png |  |  | uploads/coupe_V_HAAS.png | Raccord cloison sur mur | Jonction avec cloison plein | Jonction avec porte |  |  |  | uploads/TNB-ICONES-CLOISONS-CMJN-JYL-01.png | ALUMINIUM SIMPLE VITRAGE, SANS LATTES DE SÉPARATION
33 | P_HAAS_VAR1_39dB_EI00 | Haas | Haas | Variante 1 | nl | Cloison | Verplaatsbare systeemwand met enkel glas, uitgerust met glas van 12,8 mm of 16,8mm, ondersteund door een aluminium kader met epoxycoating. | uploads/P_HAAS_V1.png | max. 3100 mm | de 200 tot 6000 mm | 25 mm |  | 5 mm | ± 2500 Kg/m ³ |  |  |  | EI00 | Classe IV a | 39 dB | uploads/P_HA_700x900.svg | Akoestische vloer/plafond voeg in polyethyleenschuim | Aluminium profiel met thermohardende poedercoating | Vloer-plafond bevestiging, aangepast volgens het type afwerking | Flexibele afdichting in TPV (thermoplastisch elastomeer) | Gelaagd glas 88.2 16.8mm | Transparante acryl basis glasverbindings-kleefband | [16 empty] | 6 | uploads/Jonction_01_HAAS.png | uploads/Jonction_02_HAAS.png | uploads/Jonction_03_HAAS.png |  |  | uploads/coupe_V_HAAS.png | Aansluiting systeemwand op muur | Aansluiting met volle systeemwand | Aansluiting met deur |  |  |  | uploads/TNB-ICONES-CLOISONS-CMJN-JYL-01.png | ALUMINIUM ENKELE BEGLAZING, ZONDER AFSTANDSLIJSTEN
32 | P_HAAS_VAR1_39dB_EI00 | Haas | Haas | Variant 1 | en | Cloison | Removable single-glazed partition system, equipped with 12.8 mm or 16.8 mm glass, supported by an aluminum frame with epoxy coating. | uploads/P_HAAS_V1.png | max. 3100 mm | from 200 to 6000 mm | 25 mm |  | 5 mm | ± 2500 Kg/m ³ |  |  |  | EI00 | Classe IV a | 39 dB | uploads/P_HA_700x900.svg | Floor/ceiling acoustic seal made of polyethylene foam | Aluminum profile coated with oven-baked epoxy powder coating | Floor-to-ceiling fixing, adapted to the type of finish | Flexible TPV seal (thermoplastic elastomer) | Laminated glass 88.2 16.8mm | Transparent acrylic-based adhesive joint for glazing connection | [16 empty] | 6 | uploads/Jonction_01_HAAS.png | uploads/Jonction_02_HAAS.png | uploads/Jonction_03_HAAS.png |  |  | uploads/coupe_V_HAAS.png | [6 empty] | uploads/TNB-ICONES-CLOISONS-CMJN-JYL-01.png | SINGLE-PANED ALUMINUM, WITHOUT SPACER STRIPS
31 | P_HAAS_VAR1_39dB_EI00 | Haas | Haas | Variante 1 | fr | Cloison | Cloison système amovible en simple vitrage, équipée de verre de 12,8 mm ou 16,8mm, supportée par un cadre en aluminium avec revêtement époxy. | uploads/P_HAAS_V1.png | max. 3100 mm | de 200 à 6000 mm | 25 mm |  | 5 mm | ± 2500 Kg/m ³ |  |  |  | EI00 | Classe IV a | 39 dB | uploads/P_HA_700x900.svg | Joint acoustique sol/plafond en mousse de polyéthylène | Profilé aluminium recouvert d’un laquage epoxy cuit au four | Fixation sol-plafond, adaptée selon le type de revêtement | Joint souple en TPV (élastomère thermoplastique) | Verre Feuilleté 88.2 16.8mm | Joint adhésif transparent de jonction de vitrage de base acrylique | [16 empty] | 6 | uploads/Jonction_01_HAAS.png | uploads/Jonction_02_HAAS.png | uploads/Jonction_03_HAAS.png |  |  | uploads/coupe_V_HAAS.png | Raccord cloison sur mur | Jonction avec cloison plein | Jonction avec porte |  |  |  | uploads/TNB-ICONES-CLOISONS-CMJN-JYL-01.png | ALUMINIUM SIMPLE VITRAGE, SANS LATTES DE SÉPARATION
30 | P_HAAS_VAR1_38dB_EI00 | Haas | Haas | Variante 1 | nl | Cloison | Verplaatsbare systeemwand met enkel glas, uitgerust met glas van 12,8 mm of 16,8 mm, ondersteund door een aluminium kader met epoxycoating. | uploads/P_HAAS_V1.png | max. 3100 mm | de 200 tot 6000 mm | 25 mm |  | 5 mm | ± 2500 Kg/m ³ |  |  |  | EI00 | Classe IV a | 38 dB | uploads/P_HA_700x900.svg | Akoestische vloer/plafond voeg in polyethyleenschuim | Aluminium profiel met thermohardende poedercoating | Vloer-plafond bevestiging, aangepast volgens het type afwerking | Flexibele afdichting in TPV (thermoplastisch elastomeer) | Gelaagd glas 66.2A 12.8mm | Transparante acryl basis glasverbindings-kleefband | [16 empty] | 6 | uploads/Jonction_01_HAAS.png | uploads/Jonction_02_HAAS.png | uploads/Jonction_03_HAAS.png |  |  | uploads/coupe_V_HAAS.png | Aansluiting systeemwand op muur | Aansluiting met volle systeemwand | Aansluiting met deur |  |  |  | uploads/TNB-ICONES-CLOISONS-CMJN-JYL-01.png | ALUMINIUM ENKELE BEGLAZING, ZONDER AFSTANDSLIJSTEN
29 | P_HAAS_VAR1_38dB_EI00 | Haas | Haas | Variant 1 | en | Cloison | Removable single-glazed partition system, equipped with 12.8 mm or 16.8 mm glass, supported by an aluminum frame with epoxy coating. | uploads/P_HAAS_V1.png | max. 3100 mm | from 200 to 6000 mm | 25 mm |  | 5 mm | ± 2500 Kg/m ³ |  |  |  | EI00 | Classe IV a | 38 dB | uploads/P_HA_700x900.svg | Floor/ceiling acoustic seal made of polyethylene foam | Aluminum profile coated with oven-baked epoxy powder coating | Floor-to-ceiling fixing, adapted to the type of finish | Flexible TPV seal (thermoplastic elastomer) | Laminated glass 66.2A 12.8 mm | Transparent acrylic-based adhesive joint for glazing connection | [16 empty] | 6 | uploads/Jonction_01_HAAS.png | uploads/Jonction_02_HAAS.png | uploads/Jonction_03_HAAS.png |  |  | uploads/coupe_V_HAAS.png | [6 empty] | uploads/TNB-ICONES-CLOISONS-CMJN-JYL-01.png | SINGLE-PANED ALUMINUM, WITHOUT SPACER STRIPS
28 | P_HAAS_VAR1_38dB_EI00 | Haas | Haas | Variante 1 | fr | Cloison | Cloison système amovible en simple vitrage, équipée de verre de 12,8 mm ou 16,8 mm, supportée par un cadre en aluminium avec revêtement époxy. | uploads/P_HAAS_V1.png | max. 3100 mm | de 200 à 6000 mm | 25 mm |  | 5 mm | ± 2500 Kg/m ³ |  |  |  | EI00 | Classe IV a | 38 dB | uploads/P_HA_700x900.svg | Joint acoustique sol/plafond en mousse de polyéthylène | Profilé aluminium recouvert d’un laquage epoxy cuit au four | Fixation sol-plafond, adaptée selon le type de revêtement | Joint souple en TPV (élastomère thermoplastique) | Verre Feuilleté 66.2A 12.8mm | Joint adhésif transparent de jonction de vitrage de base acrylique | [16 empty] | 6 | uploads/Jonction_01_HAAS.png | uploads/Jonction_02_HAAS.png | uploads/Jonction_03_HAAS.png |  |  | uploads/coupe_V_HAAS.png | Raccord cloison sur mur | Jonction avec cloison plein | Jonction avec porte |  |  |  | uploads/TNB-ICONES-CLOISONS-CMJN-JYL-01.png | ALUMINIUM SIMPLE VITRAGE, SANS LATTES DE SÉPARATION
27 | P_HAAS_VAR1_37dB_EI00 | Haas | Haas | Variante 1 | nl | Cloison | Verplaatsbare systeemwand met enkel glas, uitgerust met glas van 12,8 mm of 16,8mm, ondersteund door een aluminium kader met epoxycoating. | uploads/P_HAAS_V1.png | max. 3100 mm | de 200 tot 6000 mm | 25 mm |  | 5 mm | ± 2500 Kg/m ³ |  |  |  | EI00 | Classe IV a | 37 dB | uploads/P_HA_700x900.svg | Akoestische vloer/plafond voeg in polyethyleenschuim | Aluminium profiel met thermohardende poedercoating | Vloer-plafond bevestiging, aangepast volgens het type afwerking | Flexibele afdichting in TPV (thermoplastisch elastomeer) | Gelaagd glas 66.2 12.8mm | Transparante acryl basis glasverbindings-kleefband | [16 empty] | 6 | uploads/Jonction_01_HAAS.png | uploads/Jonction_02_HAAS.png | uploads/Jonction_03_HAAS.png |  |  | uploads/coupe_V_HAAS.png | Aansluiting systeemwand op muur | Aansluiting met volle systeemwand | Aansluiting met deur |  |  |  | uploads/TNB-ICONES-CLOISONS-CMJN-JYL-01.png | ALUMINIUM ENKELE BEGLAZING, ZONDER AFSTANDSLIJSTEN
26 | P_HAAS_VAR1_37dB_EI00 | Haas | Haas | Variant 1 | en | Cloison | Removable single-glazed partition system, equipped with 12.8 mm or 16.8 mm glass, supported by an aluminum frame with epoxy coating. | uploads/P_HAAS_V1.png | max. 3100 mm | from 200 to 6000 mm | 25 mm |  | 5 mm | ± 2500 Kg/m ³ |  |  |  | EI00 | Classe IV a | 37 dB | uploads/P_HA_700x900.svg | Floor/ceiling acoustic seal made of polyethylene foam | Aluminum profile coated with oven-baked epoxy powder coating | Floor-to-ceiling fixing, adapted to the type of finish | Flexible TPV seal (thermoplastic elastomer) | Laminated glass 66.2 12.8 mm | Transparent acrylic-based adhesive joint for glazing connection | [16 empty] | 6 | uploads/Jonction_01_HAAS.png | uploads/Jonction_02_HAAS.png | uploads/Jonction_03_HAAS.png |  |  | uploads/coupe_V_HAAS.png | [6 empty] | uploads/TNB-ICONES-CLOISONS-CMJN-JYL-01.png | SINGLE-PANED ALUMINUM, WITHOUT SPACER STRIPS
25 | P_HAAS_VAR1_37dB_EI00 | Haas | Haas | Variante 1 | fr | Cloison | Cloison système amovible en simple vitrage, équipée de verre de 12,8 mm ou 16,8mm, supportée par un cadre en aluminium avec revêtement époxy. | uploads/P_HAAS_V1.png | max. 3100 mm | de 200 à 6000 mm | 25 mm |  | 5 mm | ± 2500 Kg/m ³ |  |  |  | EI00 | Classe IV a | 37 dB | uploads/P_HA_700x900.svg | Joint acoustique sol/plafond en mousse de polyéthylène | Profilé aluminium recouvert d’un laquage epoxy cuit au four | Fixation sol-plafond, adaptée selon le type de revêtement | Joint souple en TPV (élastomère thermoplastique) | Verre Feuilleté 66.2 12.8mm | Joint adhésif transparent de jonction de vitrage de base acrylique | [16 empty] | 6 | uploads/Jonction_01_HAAS.png | uploads/Jonction_02_HAAS.png | uploads/Jonction_03_HAAS.png |  |  | uploads/coupe_V_HAAS.png | Raccord cloison sur mur | Jonction avec cloison plein | Jonction avec porte |  |  |  | uploads/TNB-ICONES-CLOISONS-CMJN-JYL-01.png | ALUMINIUM SIMPLE VITRAGE, SANS LATTES DE SÉPARATION
6 | P_BTG_VAR1_48dB | Beatle Glass | Beatle Glass |  | nl | Cloison | Systeem met dubbele beglazing, verlijmd op een gelakte houten structuur, ontworpen om zich aan te passen en alle technische en esthetische oplossingen te bieden voor de inrichting van uw kantoorruimtes. | uploads/P_BTG.png | max 3000 mm | 100 tot 1250 mm | 100 mm |  | 10 mm | ± 2500 Kg/m ³ |  |  | ± 65 kg/m² | EI00 | Klasse III a | 48dB | uploads/P_BTG_VAR1_48dB.svg | [22 empty] | 0 | [12 empty] | uploads/P_BTG_VAR1_48dB_variant_image.png | GELAKT HOUT MET DUBBEL GLAS
5 | P_BTG_VAR1_48dB | Beatle Glass | Beatle Glass |  | en | Cloison | Double-glazed partition system glued onto a lacquered wooden structure, designed to adapt and provide all the technical and aesthetic solutions for your office space layout. | uploads/P_BTG.png | max 3000 mm | 100 to 1250 mm | 100 mm |  | 10 mm | ± 2500 Kg/m ³ |  |  | ± 65 kg/m² | EI00 | Class III a | 48dB | uploads/P_BTG_VAR1_48dB.svg | [22 empty] | 0 | [12 empty] | uploads/P_BTG_VAR1_48dB_variant_image.png | LACQUERED WOOD WITH DOUBLE GLAZING
4 | P_BTG_VAR1_48dB | Beatle Glass | Beatle Glass |  | fr | Cloison | Système de cloison double vitrage collés sur structure en bois laqué conçue pour s’adapter et apporter toutes les solutions techniques et esthétiques à l’aménagement de vos espaces de bureaux. | uploads/P_BTG.png | max 3000 mm | 100 à 1250 mm | 100 mm |  | 10 mm | ± 2500 Kg/m ³ |  |  | ± 65 kg/m² | EI00 | Classe III a | 48dB | uploads/P_BTG_VAR1_48dB.svg | [22 empty] | 0 | [12 empty] | uploads/P_BTG_VAR1_48dB_variant_image.png | BOIS LAQUÉ AVEC DOUBLE VITRAGE